## Quote
ROW | GROUP_WORK_PROCESS | PRESSMARK | TITLE | UNIT_OF_MEASURE | STAT_SUM | PARAMETERIZED_FLAG | SUPPLEMENTARY_TYPE | PARENT_PRESSMARK
8 | 5.1-1-1-0-1 | 5.1-1-1 | Пусконаладочные работы. генератор синхронный (компенсатор) напряжением до 1 кв, мощностью до 100 квт | шт. | 0 | ++
9 | 5.1-1-1-0-1 | 5.1-1-2 | Пусконаладочные работы. генератор синхронный (компенсатор) напряжением до 1 кв, мощностью свыше 100 квт | шт. | 0 | ++
10 | 5.1-1-1-0-1 | 5.1-1-3 | Пусконаладочные работы. генератор синхронный (компенсатор) напряжением свыше 1кв мощностью до 2,5 мвт (мвар) | шт. | 0 | ++
11 | 5.1-1-1-0-1 | 5.1-1-4 | Пусконаладочные работы. генератор синхронный (компенсатор) напряжением свыше 1кв мощностью свыше 2,5 до 12 мвт (мвар) | шт. | 0 | ++
12 | 5.1-1-1-0-1 | 5.1-1-5 | Пусконаладочные работы. генератор синхронный (компенсатор) напряжением свыше 1кв мощностью свыше 12 до 60 мвт (мвар) | шт. | 0 | ++
13 | 5.1-1-1-0-1 | 5.1-1-6 | Пусконаладочные работы. генератор синхронный (компенсатор) напряжением свыше 1кв мощностью свыше 60 до 300 мвт (мвар) | шт. | 0 | ++
14 | 5.1-1-1-0-1 | 5.1-1-7 | Пусконаладочные работы. генератор синхронный (компенсатор) напряжением свыше 1кв мощностью свыше 300 до 1000 мвт (мвар) | шт. | 0 | ++
15 | 5.1-1-1-0-1 | 5.1-1-8 | Пусконаладочные работы. генератор синхронный (компенсатор) напряжением свыше 1кв мощностью свыше 1000 до 1200 мвт (мвар) | шт. | 0 | ++
18 | 5.1-1-1-0-2 | 5.1-2-1 | Пусконаладочные работы. гидрогенератор мощностью до 40 мвт | шт. | 0 | ++
19 | 5.1-1-1-0-2 | 5.1-2-2 | Пусконаладочные работы. гидрогенератор мощностью свыше 40 до 300 мвт | шт. | 0 | ++
20 | 5.1-1-1-0-2 | 5.1-2-3 | Пусконаладочные работы. гидрогенератор мощностью свыше 300 до 500 мвт | шт. | 0 | ++
21 | 5.1-1-1-0-2 | 5.1-2-4 | Пусконаладочные работы. гидрогенератор мощностью свыше 500 до 700 мвт | шт. | 0 | ++
25 | 5.1-1-2-0-3 | 5.1-3-1 | Пусконаладочные работы. система возбуждения синхронного генератора напряжением до 1 кв, система самовозбуждения с силовым фазовым компаундированием, мощностью до 100 квт | система | 0 | ++
26 | 5.1-1-2-0-3 | 5.1-3-2 | Пусконаладочные работы. система возбуждения синхронного генератора напряжением до 1 кв, система самовозбуждения с силовым фазовым компаундированием, мощностью свыше 100 квт | система | 0 | ++
27 | 5.1-1-2-0-3 | 5.1-3-3 | Пусконаладочные работы. система возбуждения синхронного генератора напряжением до 1 кв, тиристорная система параллельного самовозбуждения, мощность генератора до 100 квт | система | 0 | ++
28 | 5.1-1-2-0-3 | 5.1-3-4 | Пусконаладочные работы. система возбуждения синхронного генератора напряжением до 1 кв, тиристорная система параллельного самовозбуждения, мощность генератора свыше 100 квт | система | 0 | ++
29 | 5.1-1-2-0-3 | 5.1-3-5 | Пусконаладочные работы. система возбуждения синхронного генератора напряжением до 1 кв, система независимого возбуждения электромашинная | система | 0 | ++
30 | 5.1-1-2-0-3 | 5.1-3-6 | Пусконаладочные работы. система возбуждения синхронного генератора напряжением до 1 кв, система независимого возбуждения диодная | система | 0 | ++
31 | 5.1-1-2-0-3 | 5.1-3-7 | Пусконаладочные работы. система возбуждения синхронного генератора напряжением до 1 кв, система независимого возбуждения тиристорная | система | 0 | ++
34 | 5.1-1-2-0-4 | 5.1-4-1 | Пусконаладочные работы. электромашинные системы возбуждения синхронного генератора (компенсатора) напряжением свыше 1 кв, система возбуждения синхронного генератора (компенсатора), мощность генератора (компенсатора) до 12 мвт (мвар) | система | 0 | ++
35 | 5.1-1-2-0-4 | 5.1-4-2 | Пусконаладочные работы. электромашинные системы возбуждения синхронного генератора (компенсатора) напряжением свыше 1 кв, система возбуждения синхронного генератора (компенсатора), мощность генератора (компенсатора) свыше 12 до 60 мвт (мвар) | система | 0 | ++
36 | 5.1-1-2-0-4 | 5.1-4-3 | Пусконаладочные работы. электромашинные системы возбуждения синхронного генератора (компенсатора) напряжением свыше 1 кв, система возбуждения синхронного генератора (компенсатора), мощность генератора (компенсатора) свыше 60 до 300 мвт (мвар) | система | 0 | ++
39 | 5.1-1-2-0-5 | 5.1-5-1 | Пусконаладочные работы. полупроводниковые высокочастотные системы возбуждения синхронного генератора напряжением свыше 1 кв, система возбуждения со встроенным выпрямителем | система | 0 | ++
40 | 5.1-1-2-0-5 | 5.1-5-2 | Пусконаладочные работы. полупроводниковые высокочастотные системы возбуждения синхронного генератора напряжением свыше 1 кв, система возбуждения со статическим преобразователем | система | 0 | ++
43 | 5.1-1-2-0-6 | 5.1-6-1 | Пусконаладочные работы. тиристорные системы самовозбуждения синхронного генератора напряжением свыше 1 кв, система параллельного самовозбуждения с силовым фазовым компаундированием, мощность генератора до 2,5 мвт | система | 0 | ++
44 | 5.1-1-2-0-6 | 5.1-6-2 | Пусконаладочные работы. тиристорные системы самовозбуждения синхронного генератора напряжением свыше 1 кв, система самовозбуждения одногрупповая с параллельным трансформатором | система | 0 | ++
45 | 5.1-1-2-0-6 | 5.1-6-3 | Пусконаладочные работы. тиристорные системы самовозбуждения синхронного генератора напряжением свыше 1 кв, система самовозбуждения одногрупповая с параллельным и последовательным трансформаторами | система | 0 | ++
46 | 5.1-1-2-0-6 | 5.1-6-4 | Пусконаладочные работы. тиристорные системы самовозбуждения синхронного генератора напряжением свыше 1 кв, система самовозбуждения двухгрупповая с параллельным трансформатором | система | 0 | ++
47 | 5.1-1-2-0-6 | 5.1-6-5 | Пусконаладочные работы. тиристорные системы самовозбуждения синхронного генератора напряжением свыше 1 кв, система самовозбуждения двухгрупповая с параллельным и последовательным трансформаторами | система | 0 | ++
50 | 5.1-1-2-0-7 | 5.1-7-1 | Пусконаладочные работы. тиристорные системы независимого возбуждения синхронного генератора напряжением свыше 1 кв, система возбуждения одногрупповая | система | 0 | ++
51 | 5.1-1-2-0-7 | 5.1-7-2 | Пусконаладочные работы. тиристорные системы независимого возбуждения синхронного генератора напряжением свыше 1 кв, система возбуждения двухгрупповая | система | 0 | ++
54 | 5.1-1-2-0-8 | 5.1-8-1 | Пусконаладочные работы. бесщеточные диодные системы возбуждения синхронного генератора напряжением свыше 1 кв, система возбуждения, мощность генератора до 12 мвт | система | 0 | ++
55 | 5.1-1-2-0-8 | 5.1-8-2 | Пусконаладочные работы. бесщеточные диодные системы возбуждения синхронного генератора напряжением свыше 1 кв, система возбуждения, мощность генератора свыше 12 до 300 мвт | система | 0 | ++
56 | 5.1-1-2-0-8 | 5.1-8-3 | Пусконаладочные работы. бесщеточные диодные системы возбуждения синхронного генератора напряжением свыше 1 кв, система возбуждения, мощность генератора свыше 300 до 500 мвт | система | 0 | ++
57 | 5.1-1-2-0-8 | 5.1-8-4 | Пусконаладочные работы. бесщеточные диодные системы возбуждения синхронного генератора напряжением свыше 1 кв, система возбуждения, мощность генератора свыше 500 до 1000 мвт | система | 0 | ++
60 | 5.1-1-2-0-9 | 5.1-9-1 | Пусконаладочные работы. реверсивные бесщеточные диодные системы возбуждения синхронного компенсатора напряжением свыше 1 кв, система возбуждения, мощность компенсатора до 50 мвар | система | 0 | ++
61 | 5.1-1-2-0-9 | 5.1-9-2 | Пусконаладочные работы. реверсивные бесщеточные диодные системы возбуждения синхронного компенсатора напряжением свыше 1 кв, система возбуждения, мощность компенсатора свыше 50 до 160 мвар | система | 0 | ++
62 | 5.1-1-2-0-9 | 5.1-9-3 | Пусконаладочные работы. реверсивные бесщеточные диодные системы возбуждения синхронного компенсатора напряжением свыше 1 кв, система возбуждения, мощность компенсатора свыше 160 до 320 мвар | система | 0 | ++
67 | 5.1-2-1-0-10 | 5.1-10-1 | Пусконаладочные работы. трансформатор силовой, трехфазный масляный напряжением до 1 кв | шт. | 158 | ++
70 | 5.1-2-1-0-11 | 5.1-11-1 | Пусконаладочные работы. трансформатор силовой трехфазный масляный двухобмоточный напряжением до 11 кв, мощностью до 0,32 мва | шт. | 0 | ++
71 | 5.1-2-1-0-11 | 5.1-11-2 | Пусконаладочные работы. трансформатор силовой трехфазный масляный двухобмоточный напряжением до 11 кв, мощностью свыше 0,32 до 1,6 мва | шт. | 116 | ++
72 | 5.1-2-1-0-11 | 5.1-11-3 | Пусконаладочные работы. трансформатор силовой трехфазный масляный двухобмоточный напряжением до 11 кв, мощностью свыше 1,6 мва | шт. | 0 | ++
73 | 5.1-2-1-0-11 | 5.1-11-4 | Пусконаладочные работы. трансформатор силовой трехфазный масляный двухобмоточный напряжением до 35 кв, мощностью до 1,6 мва | шт. | 0 | ++
74 | 5.1-2-1-0-11 | 5.1-11-5 | Пусконаладочные работы. трансформатор силовой трехфазный масляный двухобмоточный напряжением до 35 кв, мощностью свыше 1,6 мва | шт. | 0 | ++
75 | 5.1-2-1-0-11 | 5.1-11-6 | Пусконаладочные работы. трансформатор силовой трехфазный масляный двухобмоточный напряжением от 110 до 220 кв, мощностью до 80 мва | шт. | 0 | ++
76 | 5.1-2-1-0-11 | 5.1-11-7 | Пусконаладочные работы. трансформатор силовой трехфазный масляный двухобмоточный напряжением от 110 до 220 кв, мощностью свыше 80 до 400 мва | шт. | 0 | ++
77 | 5.1-2-1-0-11 | 5.1-11-8 | Пусконаладочные работы. трансформатор силовой трехфазный масляный двухобмоточный напряжением от 110 до 220 кв, мощностью свыше 400 до 630 мва | шт. | 0 | ++
78 | 5.1-2-1-0-11 | 5.1-11-9 | Пусконаладочные работы. трансформатор силовой трехфазный масляный двухобмоточный напряжением от 330 до 500 кв, мощностью до 80 мва | шт. | 0 | ++
79 | 5.1-2-1-0-11 | 5.1-11-10 | Пусконаладочные работы. трансформатор силовой трехфазны масляный двухобмоточный напряжением от 330 до 500 кв, мощностью свыше 80 до 400 мва | шт. | 0 | ++
80 | 5.1-2-1-0-11 | 5.1-11-11 | Пусконаладочные работы. трансформатор силовой трехфазны масляный двухобмоточный напряжением от 330 до 500 кв, мощностью свыше 400 до 630 мва | шт. | 0 | ++
81 | 5.1-2-1-0-11 | 5.1-11-12 | Пусконаладочные работы. трансформатор силовой трехфазны масляный двухобмоточный напряжением от 330 до 500 кв, мощностью свыше 630 до 1000 мва | шт. | 0 | ++
84 | 5.1-2-1-0-12 | 5.1-12-1 | Пусконаладочные работы. трансформатор силовой, трехфазный масляный трехобмоточный напряжением до 11 кв, мощностью до 1,6 мва | шт. | 0 | ++
85 | 5.1-2-1-0-12 | 5.1-12-2 | Пусконаладочные работы. трансформатор силовой, трехфазный масляный трехобмоточный напряжением до 11 кв, мощностью свыше 1,6 мва | шт. | 0 | ++
86 | 5.1-2-1-0-12 | 5.1-12-3 | Пусконаладочные работы. трансформатор силовой, трехфазный масляный трехобмоточный напряжением свыше 11 кв до 35 кв, мощностью до 1,6 мва | шт. | 0 | ++
87 | 5.1-2-1-0-12 | 5.1-12-4 | Пусконаладочные работы. трансформатор силовой, трехфазный масляный трехобмоточный напряжением свыше 11 кв до 35 кв, мощностью свыше 1,6 мва | шт. | 0 | ++
88 | 5.1-2-1-0-12 | 5.1-12-5 | Пусконаладочные работы. трансформатор силовой, трехфазный масляный трехобмоточный напряжением от 110 до 220 кв, мощностью до 80 мва | шт. | 0 | ++
89 | 5.1-2-1-0-12 | 5.1-12-6 | Пусконаладочные работы. трансформатор силовой, трехфазный масляный трехобмоточный напряжением от 110 до 220 кв, мощностью свыше 80 до 400 мва | шт. | 0 | ++
90 | 5.1-2-1-0-12 | 5.1-12-7 | Пусконаладочные работы. трансформатор силовой, трехфазный масляный трехобмоточный напряжением от 110 до 220 кв, мощностью свыше 400 до 630 мва | шт. | 0 | ++
91 | 5.1-2-1-0-12 | 5.1-12-8 | Пусконаладочные работы. трансформатор силовой, трехфазный масляный трехобмоточный напряжением от 330 до 500 кв, мощностью до 80 мва | шт. | 0 | ++
92 | 5.1-2-1-0-12 | 5.1-12-9 | Пусконаладочные работы. трансформатор силовой, трехфазный масляный трехобмоточный напряжением от 330 до 500 кв, мощностью свыше 80 до 400 мва | шт. | 0 | ++
93 | 5.1-2-1-0-12 | 5.1-12-10 | Пусконаладочные работы. трансформатор силовой, трехфазный масляный трехобмоточный напряжением от 330 до 500 кв, мощностью свыше 400 до 630 мва | шт. | 0 | ++
94 | 5.1-2-1-0-12 | 5.1-12-11 | Пусконаладочные работы. трансформатор силовой трехфазны масляный трехобмоточный напряжением от 330 до 500 кв, мощностью свыше 630 до 1000 мва | шт. | 0 | ++
98 | 5.1-2-2-0-13 | 5.1-13-1 | Трансформаторы однофазные масляные, трансформатор напряжением до 1 кв | 1 шт. | 0 | ++
99 | 5.1-2-2-0-13 | 5.1-13-2 | Трансформаторы однофазные масляные, трансформатор напряжением до 11 кв | 1 шт. | 0 | ++
100 | 5.1-2-2-0-13 | 5.1-13-3 | Трансформаторы однофазные масляные, трансформатор напряжением до 35 кв | 1 шт. | 0 | ++
101 | 5.1-2-2-0-13 | 5.1-13-4 | Трансформаторы однофазные масляные, трансформатор напряжением до 220 кв | 1 шт. | 0 | ++
102 | 5.1-2-2-0-13 | 5.1-13-5 | Трансформаторы однофазные масляные, трансформатор напряжением до 500 кв | 1 шт. | 0 | ++
103 | 5.1-2-2-0-13 | 5.1-13-6 | Трансформаторы однофазные масляные, трансформатор напряжением до 750 кв | 1 шт. | 0 | ++
107 | 5.1-2-3-0-14 | 5.1-14-1 | Трансформаторы и реакторы сухие, трансформатор однофазный напряжением до 1 кв | 1 шт. | 0 | ++
108 | 5.1-2-3-0-14 | 5.1-14-2 | Трансформаторы и реакторы сухие, трансформатор однофазный напряжением до 11 кв | 1 шт. | 0 | ++
109 | 5.1-2-3-0-14 | 5.1-14-3 | Трансформаторы и реакторы сухие, трансформатор трехфазный напряжением до 1 кв | 1 шт. | 0 | ++
110 | 5.1-2-3-0-14 | 5.1-14-4 | Трансформаторы и реакторы сухие, трансформатор трехфазный напряжением до 11 кв | 1 шт. | 0 | ++
111 | 5.1-2-3-0-14 | 5.1-14-5 | Трансформаторы и реакторы сухие, трансформатор трехфазный напряжением свыше 11 кв | 1 шт. | 0 | ++
112 | 5.1-2-3-0-14 | 5.1-14-6 | Трансформаторы и реакторы сухие, реактор напряжением до 10 кв | 1 шт. | 0 | ++
116 | 5.1-2-4-0-15 | 5.1-15-1 | Трансформатор однофазный напряжением до 1 кв | 1 шт. | 143 | ++
117 | 5.1-2-4-0-15 | 5.1-15-2 | Трансформатор однофазный напряжением до 11 кв | 1 шт. | 0 | ++
118 | 5.1-2-4-0-15 | 5.1-15-3 | Трансформатор однофазный напряжением до 35 кв | 1 шт. | 0 | ++
119 | 5.1-2-4-0-15 | 5.1-15-4 | Трансформатор однофазный напряжением до 110 кв | 1 шт. | 0 | ++
120 | 5.1-2-4-0-15 | 5.1-15-5 | Трансформатор однофазный напряжением до 330 кв | 1 шт. | 0 | ++
121 | 5.1-2-4-0-15 | 5.1-15-6 | Трансформатор однофазный напряжением до 500 кв | 1 шт. | 0 | ++
122 | 5.1-2-4-0-15 | 5.1-15-7 | Трансформатор однофазный с емкостными делителями напряжением до 500 кв | 1 шт. | 0 | ++
123 | 5.1-2-4-0-15 | 5.1-15-8 | Трансформатор однофазный с емкостными делителями напряжением до 750 кв | 1 шт. | 0 | ++
126 | 5.1-2-4-0-16 | 5.1-16-1 | Трансформатор трехфазный напряжением до 1 кв | 1 шт. | 0 | ++
127 | 5.1-2-4-0-16 | 5.1-16-2 | Трансформатор трехфазный напряжением до 11 кв | 1 шт. | 0 | ++
128 | 5.1-2-4-0-16 | 5.1-16-3 | Трансформатор трехфазный напряжением до 35 кв | 1 шт. | 0 | ++
129 | 5.1-2-4-0-16 | 5.1-16-4 | Устройство отбора напряжения типа шонз01с-38о, шонз02с-1000 | 1 шт. | 0 | ++
133 | 5.1-2-5-0-17 | 5.1-17-1 | Пусконаладочные работы. трансформатор тока измерительный выносной напряжением до 1 кв | шт. | 206 | ++
134 | 5.1-2-5-0-17 | 5.1-17-2 | Пусконаладочные работы. трансформатор тока измерительный выносной с твердой изоляцией напряжением до 11 кв | шт. | 0 | ++
135 | 5.1-2-5-0-17 | 5.1-17-3 | Пусконаладочные работы. трансформатор тока измерительный выносной с твердой изоляцией напряжением свыше 11 кв до 35 кв | шт. | 0 | ++
136 | 5.1-2-5-0-17 | 5.1-17-4 | Пусконаладочные работы. трансформатор тока измерительный выносной маслонаполненный напряжением до 220 кв | шт. | 0 | ++
137 | 5.1-2-5-0-17 | 5.1-17-5 | Пусконаладочные работы. трансформатор тока измерительный выносной маслонаполненный напряжением свыше 200 кв до 500 кв | шт. | 0 | ++
138 | 5.1-2-5-0-17 | 5.1-17-6 | Пусконаладочные работы. трансформатор тока измерительный выносной маслонаполненный напряжением свыше 500 кв до 750 кв | шт. | 0 | ++
139 | 5.1-2-5-0-17 | 5.1-17-7 | Пусконаладочные работы. трансформатор встроенный во вводы масляного выключателя и силового трансформатора | шт. | 0 | ++
142 | 5.1-2-5-0-18 | 5.1-18-1 | Пусконаладочные работы. трансформатор тока измерительный нулевой последовательности без подмагничивания | шт. | 0 | ++
143 | 5.1-2-5-0-18 | 5.1-18-2 | Пусконаладочные работы. трансформатор тока измерительный нулевой последовательности с подмагничиванием | шт. | 0 | ++
148 | 5.1-3-1-0-19 | 5.1-19-1 | Пусконаладочные работы. выключатель однополюсный напряжением до 1 кв с электромагнитным, тепловым или комбинированным расцепителем | шт. | 2668 | ++
151 | 5.1-3-1-0-20 | 5.1-20-1 | Выключатель трехполюсный, с максимальной токовой защитой прямого действия, номинальный ток до 1000 а | 1 шт. | 254 | ++
152 | 5.1-3-1-0-20 | 5.1-20-2 | Выключатель трехполюсный, с максимальной токовой защитой прямого действия, номинальный ток до 2000 а | 1 шт. | 0 | ++
153 | 5.1-3-1-0-20 | 5.1-20-3 | Выключатель трехполюсный, с максимальной токовой защитой прямого действия, номинальный ток до 5000 а | 1 шт. | 0 | ++
154 | 5.1-3-1-0-20 | 5.1-20-4 | Выключатель трехполюсный, с электромагнитным, тепловым или комбинированным расцепителем, номинальный ток до 50а | 1 шт. | 2591 | ++
155 | 5.1-3-1-0-20 | 5.1-20-5 | Выключатель трехполюсный, с электромагнитным, тепловым или комбинированным расцепителем, номинальный ток до 200а | 1 шт. | 1156 | ++
156 | 5.1-3-1-0-20 | 5.1-20-6 | Выключатель трехполюсный, с электромагнитным, тепловым или комбинированным расцепителем, номинальный ток до 600а | 1 шт. | 260 | ++
157 | 5.1-3-1-0-20 | 5.1-20-7 | Выключатель трехполюсный, с электромагнитным, тепловым или комбинированным расцепителем, номинальный ток до 1000а | 1 шт. | 106 | ++
158 | 5.1-3-1-0-20 | 5.1-20-8 | Выключатель трехполюсный, с электромагнитным, тепловым или комбинированным расцепителем, номинальный ток до 5000а | 1 шт. | 59 | ++
159 | 5.1-3-1-0-20 | 5.1-20-9 | Выключатель трехполюсный с полупроводниковым расцепителем максимального тока, номинальный ток до 630 а | 1 шт. | 0 | ++
160 | 5.1-3-1-0-20 | 5.1-20-10 | Выключатель трехполюсный с полупроводниковым расцепителем максимального тока, номинальный ток до 1600 а | 1 шт. | 0 | ++
161 | 5.1-3-1-0-20 | 5.1-20-11 | Выключатель трехполюсный с полупроводниковым расцепителем максимального тока, номинальный ток до 2500 а | 1 шт. | 0 | ++
162 | 5.1-3-1-0-20 | 5.1-20-12 | Выключатель трехполюсный с полупроводниковым расцепителем максимального тока, номинальный ток до 6300 а | 1 шт. | 0 | ++
163 | 5.1-3-1-0-20 | 5.1-20-13 | Выключатель трехполюсный с полупроводниковым и электромагнитным расцепителями максимального тока, номинальный ток до 250 а | 1 шт. | 110 | ++
164 | 5.1-3-1-0-20 | 5.1-20-14 | Выключатель трехполюсный с полупроводниковым и электромагнитным расцепителями максимального тока, номинальный ток до 630 а | 1 шт. | 0 | ++
165 | 5.1-3-1-0-20 | 5.1-20-15 | Выключатель трехполюсный с полупроводниковым и электромагнитным расцепителями максимального тока, номинальный ток до 1600 а | 1 шт. | 0 | ++
166 | 5.1-3-1-0-20 | 5.1-20-16 | Выключатель трехполюсный с полупроводниковым и электромагнитным расцепителями максимального тока, номинальный ток до 2500 а | 1 шт. | 0 | ++
167 | 5.1-3-1-0-20 | 5.1-20-17 | Выключатель трехполюсный с полупроводниковым и электромагнитным расцепителями максимального тока, номинальный ток до 6300 а | 1 шт. | 0 | ++
170 | 5.1-3-1-0-21 | 5.1-21-1 | Пусконаладочные работы. выключатель постоянного тока быстродействующий напряжением до 1 кв, номинальный ток до 1000 а | шт. | 0 | ++
171 | 5.1-3-1-0-21 | 5.1-21-2 | Пусконаладочные работы. выключатель постоянного тока быстродействующий напряжением до 1 кв, номинальный ток свыше 1000 до 6300 а | шт. | 0 | ++
172 | 5.1-3-1-0-21 | 5.1-21-3 | Пусконаладочные работы. выключатель постоянного тока быстродействующий напряжением до 1 кв, номинальный ток свыше 6300 до 10000 а | шт. | 0 | ++
173 | 5.1-3-1-0-21 | 5.1-21-4 | Пусконаладочные работы. выключатель постоянного тока быстродействующий напряжением до 1 кв, номинальный ток свыше 10000 до 15000 а | шт. | 0 | ++
177 | 5.1-3-2-0-22 | 5.1-22-1 | Пусконаладочные работы. выключатель автоматический постоянного тока быстродействующий напряжением свыше 1 кв, номинальный ток до 1000 а | шт. | 0 | ++
178 | 5.1-3-2-0-22 | 5.1-22-2 | Пусконаладочные работы. выключатель автоматический постоянного тока быстродействующий напряжением свыше 1 кв, номинальный ток свыше 1000 до 10000 а | шт. | 0 | ++
181 | 5.1-3-2-0-23 | 5.1-23-1 | Разъединитель трехполюсный напряжением до 20 кв | 1 шт. | 379 | ++
182 | 5.1-3-2-0-23 | 5.1-23-2 | Разъединитель трехполюсный напряжением до 220 кв | 1 шт. | 0 | ++
183 | 5.1-3-2-0-23 | 5.1-23-3 | Разъединитель трехполюсный напряжением до 330 кв | 1 шт. | 0 | ++
184 | 5.1-3-2-0-23 | 5.1-23-4 | Разъединитель однополюсный напряжением от 110 до 200 кв | 1 шт. | 0 | ++
185 | 5.1-3-2-0-23 | 5.1-23-5 | Разъединитель однополюсный напряжением 330 кв | 1 шт. | 0 | ++
186 | 5.1-3-2-0-23 | 5.1-23-6 | Разъединитель однополюсный напряжением 500 кв | 1 шт. | 0 | ++
187 | 5.1-3-2-0-23 | 5.1-23-7 | Разъединитель однополюсный напряжением 750 кв | 1 шт. | 0 | ++
188 | 5.1-3-2-0-23 | 5.1-23-8 | Разъединитель однополюсный напряжением 1150 кв | 1 шт. | 0 | ++
191 | 5.1-3-2-0-24 | 5.1-24-1 | Отделитель трехполюсный напряжением 35 кв | 1 шт. | 0 | ++
192 | 5.1-3-2-0-24 | 5.1-24-2 | Отделитель трехполюсный напряжением 110 кв | 1 шт. | 0 | ++
193 | 5.1-3-2-0-24 | 5.1-24-3 | Отделитель трехполюсный напряжением 220 кв | 1 шт. | 0 | ++
196 | 5.1-3-2-0-25 | 5.1-25-1 | Короткозамыкатель двухполюсный, напряжением до 35 кв | 1 шт. | 0 | ++
197 | 5.1-3-2-0-25 | 5.1-25-2 | Короткозамыкатель однополюсный, напряжением до 220 кв | 1 шт. | 0 | ++
200 | 5.1-3-2-0-26 | 5.1-26-1 | Выключатель нагрузки напряжением до 11 кв | 1 шт. | 0 | ++
201 | 5.1-3-2-0-26 | 5.1-26-2 | Выключатель масляный напряжением до 20 кв | 1 шт. | 0 | ++
202 | 5.1-3-2-0-26 | 5.1-26-3 | Выключатель масляный напряжением до 110 кв | 1 шт. | 0 | ++
203 | 5.1-3-2-0-26 | 5.1-26-4 | Выключатель масляный напряжением до 220 кв | 1 шт. | 0 | ++
204 | 5.1-3-2-0-26 | 5.1-26-5 | Выключатель автоматический с электромагнитным дутьем или вакуумный, напряжением до 11 кв | 1 шт. | 0 | ++
207 | 5.1-3-2-0-27 | 5.1-27-1 | Выключатель воздушный с воздухонаполненным отделителем напряжением до 35 кв | 1 шт. | 0 | ++
208 | 5.1-3-2-0-27 | 5.1-27-2 | Выключатель воздушный с воздухонаполненным отделителем напряжением до 110 кв | 1 шт. | 0 | ++
209 | 5.1-3-2-0-27 | 5.1-27-3 | Выключатель воздушный с воздухонаполненным отделителем напряжением до 220 кв | 1 шт. | 0 | ++
210 | 5.1-3-2-0-27 | 5.1-27-4 | Выключатель воздушный с воздухонаполненным отделителем напряжением до 330 кв | 1 шт. | 0 | ++
211 | 5.1-3-2-0-27 | 5.1-27-5 | Выключатель воздушный с воздухонаполненным отделителем напряжением до 500 кв | 1 шт. | 0 | ++
212 | 5.1-3-2-0-27 | 5.1-27-6 | Выключатель воздушный с гасительными камерами напряжением до 110 кв | 1 шт. | 0 | ++
213 | 5.1-3-2-0-27 | 5.1-27-7 | Выключатель воздушный с гасительными камерами напряжением до 220 кв | 1 шт. | 0 | ++
214 | 5.1-3-2-0-27 | 5.1-27-8 | Выключатель воздушный с гасительными камерами напряжением до 330 кв | 1 шт. | 0 | ++
215 | 5.1-3-2-0-27 | 5.1-27-9 | Выключатель воздушный с гасительными камерами напряжением до 750 кв | 1 шт. | 0 | ++
216 | 5.1-3-2-0-27 | 5.1-27-10 | Выключатель воздушный крупномодульный с гасительными камерами напряжением до 330 кв | 1 шт. | 0 | ++
217 | 5.1-3-2-0-27 | 5.1-27-11 | Выключатель воздушный крупномодульный с гасительными камерами напряжением до 500 кв | 1 шт. | 0 | ++
218 | 5.1-3-2-0-27 | 5.1-27-12 | Выключатель воздушный с гасительными камерами и управлением изоляционными тягами напряжением до 220 кв | 1 шт. | 0 | ++
219 | 5.1-3-2-0-27 | 5.1-27-13 | Выключатель воздушный с гасительными камерами и управлением изоляционными тягами напряжением до 500 кв | 1 шт. | 0 | ++
220 | 5.1-3-2-0-27 | 5.1-27-14 | Выключатель воздушный с гасительными камерами и управлением изоляционными тягами напряжением до 750 кв | 1 шт. | 0 | ++
221 | 5.1-3-2-0-27 | 5.1-27-15 | Выключатель воздушный с гасительными камерами и управлением изоляционными тягами напряжением до 1150 кв | 1 шт. | 0 | ++
224 | 5.1-3-2-0-28 | 5.1-28-1 | Комплекс аппаратный генераторный | 1 комплекс | 0 | ++
228 | 5.1-3-3-0-29 | 5.1-29-1 | Схемы управления масляными выключателями, схемы вторичной коммутации выключателя напряжением до 11 кв с местным управлением и общим приводом электромагнитным | 1 схема | 0 | ++
229 | 5.1-3-3-0-29 | 5.1-29-2 | Схемы управления масляными выключателями, схемы вторичной коммутации выключателя напряжением до 11 кв с местным управлением и общим приводом пружинно-моторным или грузовым | 1 схема | 0 | ++
230 | 5.1-3-3-0-29 | 5.1-29-3 | Схемы управления масляными выключателями, схемы вторичной коммутации выключателя с дистанционным управлением с общим электромагнитным, моторным или грузовым приводом, напряжение выключателя до 11 кв | 1 схема | 0 | ++
231 | 5.1-3-3-0-29 | 5.1-29-4 | Схемы управления масляными выключателями, схемы вторичной коммутации выключателя с дистанционным управлением с общим электромагнитным, моторным или грузовым приводом, напряжение выключателя до 35 кв | 1 схема | 0 | ++
232 | 5.1-3-3-0-29 | 5.1-29-5 | Схемы управления масляными выключателями, схемы вторичной коммутации выключателя с дистанционным управлением с общим электромагнитным, моторным или грузовым приводом, напряжение выключателя до 220 кв | 1 схема | 0 | ++
233 | 5.1-3-3-0-29 | 5.1-29-6 | Схемы управления масляными выключателями, схемы вторичной коммутации выключателя с пополюсным приводом напряжением до 220 кв | 1 схема | 0 | ++
236 | 5.1-3-3-0-30 | 5.1-30-1 | Схемы управления воздушными выключателями, схема вторичной коммутации автоматического выключателя с моторным или соленоидным приводом напряжением до 1 кв с местным управлением | 1 схема | 0 | ++
237 | 5.1-3-3-0-30 | 5.1-30-2 | Схемы управления воздушными выключателями, схема вторичной коммутации автоматического выключателя с моторным или соленоидным приводом напряжением до 1 кв с дистанционным управлением | 1 схема | 84 | ++
238 | 5.1-3-3-0-30 | 5.1-30-3 | Схемы управления воздушными выключателями, схема вторичной коммутации выключателя с пополюсным электромагнитным или пневматическим приводом, напряжение выключателя до 35 кв | 1 схема | 0 | ++
239 | 5.1-3-3-0-30 | 5.1-30-4 | Схемы управления воздушными выключателями, схема вторичной коммутации выключателя с пополюсным электромагнитным или пневматическим приводом, напряжение выключателя до 220 кв | 1 схема | 0 | ++
240 | 5.1-3-3-0-30 | 5.1-30-5 | Схемы управления воздушными выключателями, схема вторичной коммутации выключателя с пополюсным электромагнитным или пневматическим приводом, напряжение выключателя до 500 кв | 1 схема | 0 | ++
241 | 5.1-3-3-0-30 | 5.1-30-6 | Схемы управления воздушными выключателями, схема вторичной коммутации выключателя с пополюсным электромагнитным или пневматическим приводом, напряжение выключателя до 750 кв | 1 схема | 0 | ++
242 | 5.1-3-3-0-30 | 5.1-30-7 | Схемы управления воздушными выключателями, схема вторичной коммутации выключателя с пополюсным электромагнитным или пневматическим приводом, напряжение выключателя до 1150 кв | 1 схема | 0 | ++
245 | 5.1-3-3-0-31 | 5.1-31-1 | Устройство подогрева выключателя | 1 устройство | 0 | ++
248 | 5.1-3-3-0-32 | 5.1-32-1 | Комплекс аппаратный генераторный | 1 устройство | 0 | ++
252 | 5.1-3-4-0-33 | 5.1-33-1 | Схемы вторичной коммутации разъединителя, схема вторичной коммутации с дистанционным управлением, с общим приводом, напряжение разъединителя до 20 кв | 1 схема | 138 | ++
253 | 5.1-3-4-0-33 | 5.1-33-2 | Схемы вторичной коммутации разъединителя, схема вторичной коммутации с дистанционным управлением, с общим приводом, напряжение разъединителя до 220 кв | 1 схема | 0 | ++
254 | 5.1-3-4-0-33 | 5.1-33-3 | Схемы вторичной коммутации разъединителя, схема вторичной коммутации с пополюсным приводом, напряжение разъединителя от 100 до 200 кв | 1 схема | 0 | ++
255 | 5.1-3-4-0-33 | 5.1-33-4 | Схемы вторичной коммутации разъединителя, схема вторичной коммутации с пополюсным приводом, напряжение разъединителя 330 кв | 1 схема | 0 | ++
256 | 5.1-3-4-0-33 | 5.1-33-5 | Схемы вторичной коммутации разъединителя, схема вторичной коммутации с пополюсным приводом, напряжение разъединителя 500 кв | 1 схема | 0 | ++
257 | 5.1-3-4-0-33 | 5.1-33-6 | Схемы вторичной коммутации разъединителя, схема вторичной коммутации с пополюсным приводом, напряжение разъединителя 750 кв | 1 схема | 0 | ++
258 | 5.1-3-4-0-33 | 5.1-33-7 | Схемы вторичной коммутации разъединителя, схема вторичной коммутации с пополюсным приводом, напряжение разъединителя 1150 кв | 1 схема | 0 | ++
261 | 5.1-3-4-0-34 | 5.1-34-1 | Схема электромагнитной блокировки коммутационных аппаратов, до 2 блокируемых аппаратов | 1 схема | 0 | ++
262 | 5.1-3-4-0-34 | 5.1-34-2 | Схема электромагнитной блокировки коммутационных аппаратов, до 5 блокируемых аппаратов | 1 схема | 0 | ++
263 | 5.1-3-4-0-34 | 5.1-34-3 | Схема электромагнитной блокировки коммутационных аппаратов, до 10 блокируемых аппаратов | 1 схема | 0 | ++
264 | 5.1-3-4-0-34 | 5.1-34-4 | Схема электромагнитной блокировки коммутационных аппаратов, до 20 блокируемых аппаратов | 1 схема | 0 | ++
265 | 5.1-3-4-0-34 | 5.1-34-5 | Схема электромагнитной блокировки коммутационных аппаратов, до 30 блокируемых аппаратов | 1 схема | 0 | ++
268 | 5.1-3-4-0-35 | 5.1-35-1 | Схема вторичной коммутации короткозамыкателя или отделителя | 1 схема | 0 | ++
273 | 5.1-4-1-0-36 | 5.1-36-1 | Максимальные токовые защиты (мтз), защита прямого действия с одним реле | 1 комплект | 105 | ++
274 | 5.1-4-1-0-36 | 5.1-36-2 | Максимальные токовые защиты (мтз), защита прямого действия с двумя реле | 1 комплект | 0 | ++
275 | 5.1-4-1-0-36 | 5.1-36-3 | Максимальные токовые защиты (мтз), защита прямого действия с тремя реле | 1 комплект | 0 | ++
276 | 5.1-4-1-0-36 | 5.1-36-4 | Максимальные токовые защиты (мтз), защита с реле в силовых цепях постоянного тока | 1 комплект | 0 | ++
279 | 5.1-4-1-0-37 | 5.1-37-1 | Максимальные токовые тепловые защиты, тепловая защита с одним реле | 1 комплект | 0 | ++
280 | 5.1-4-1-0-37 | 5.1-37-2 | Максимальные токовые тепловые защиты, тепловая защита с двумя реле | 1 комплект | 0 | ++
281 | 5.1-4-1-0-37 | 5.1-37-3 | Максимальные токовые тепловые защиты, тепловая защита с тремя реле | 1 комплект | 0 | ++
284 | 5.1-4-1-0-38 | 5.1-38-1 | Мтз на постоянном и переменном оперативном токе с реле рт-40, ртс одним | 1 комплект | 0 | ++
285 | 5.1-4-1-0-38 | 5.1-38-2 | Мтз на постоянном и переменном оперативном токе с реле рт-40, ртс двумя | 1 комплект | 0 | ++
286 | 5.1-4-1-0-38 | 5.1-38-3 | Мтз на постоянном и переменном оперативном токе с реле рт-40, ртс тремя | 1 комплект | 0 | ++
289 | 5.1-4-1-0-39 | 5.1-39-1 | Защита от замыкания на "землю" с работой на сигнал | 1 комплект | 242 | ++
290 | 5.1-4-1-0-39 | 5.1-39-2 | Защита с одним реле рнт, рст-15(рст-16) | 1 комплект | 0 | ++
291 | 5.1-4-1-0-39 | 5.1-39-3 | Защита с двумя реле рнт, рст-15(рст-16) | 1 комплект | 0 | ++
292 | 5.1-4-1-0-39 | 5.1-39-4 | Защита с тремя реле рнт, рст-15(рст-16) | 1 комплект | 0 | ++
293 | 5.1-4-1-0-39 | 5.1-39-5 | Защита с одним реле индукционного действия | 1 комплект | 0 | ++
294 | 5.1-4-1-0-39 | 5.1-39-6 | Защита с двумя реле индукционного действия | 1 комплект | 0 | ++
295 | 5.1-4-1-0-39 | 5.1-39-7 | Защита с тремя реле индукционного действия | 1 комплект | 0 | ++
296 | 5.1-4-1-0-39 | 5.1-39-8 | Защита с дешунтированием электромагнитов отключения с двумя реле рт-40, рст | 1 комплект | 0 | ++
297 | 5.1-4-1-0-39 | 5.1-39-9 | Защита с дешунтированием электромагнитов отключения с тремя реле рт-40, рст | 1 комплект | 0 | ++
298 | 5.1-4-1-0-39 | 5.1-39-10 | Защита с дешунтированием электромагнитов отключения с двумя реле индукционного действия | 1 комплект | 0 | ++
299 | 5.1-4-1-0-39 | 5.1-39-11 | Защита с дешунтированием электромагнитов отключения с реле ртз-50, ртз-51 | 1 комплект | 0 | ++
300 | 5.1-4-1-0-39 | 5.1-39-12 | Защита с дешунтированием электромагнитов отключения с реле торможения мзт-11 | 1 комплект | 0 | ++
301 | 5.1-4-1-0-39 | 5.1-39-13 | Защита с дешунтированием электромагнитов отключения с реле мтз-м | 1 комплект | 0 | ++
304 | 5.1-4-1-0-40 | 5.1-40-1 | Устройство пуска мтз по напряжению | 1 комплект | 0 | ++
307 | 5.1-4-1-0-41 | 5.1-41-1 | Защита двухступенчатая от междуфазных коротких замыканий и двухступенчатая направленная от замыканий на землю типа эпз-1640 или эпз-1641 | 1 комплект | 38 | ++
308 | 5.1-4-1-0-41 | 5.1-41-2 | Защита трехступенчатая от междуфазных коротких замыканий и трехступенчатая направленная от замыканий на землю типа эпз-1642 | 1 комплект | 0 | ++
311 | 5.1-4-1-0-42 | 5.1-42-1 | Защита трехступенчатая с двукратным автоматическим повторным включением (апв) типа эпз-1651 | 1 комплект | 0 | ++
312 | 5.1-4-1-0-42 | 5.1-42-2 | Защита двухступенчатая с однократным апв типа эпз-1652 или эпз-1653 | 1 комплект | 0 | ++
313 | 5.1-4-1-0-42 | 5.1-42-3 | Защита двухступенчатая направленная с однократным апв типа эпз-1655 | 1 комплект | 0 | ++
314 | 5.1-4-1-0-42 | 5.1-42-4 | Защита одноступенчатая с однократным апв типа эпз-1654 | 1 комплект | 0 | ++
315 | 5.1-4-1-0-42 | 5.1-42-5 | Защита трехступенчатая с однократным апв (для параллельных линий) типа эпз-1657 | 1 комплект | 0 | ++
316 | 5.1-4-1-0-42 | 5.1-42-6 | Защита включенная на сумму токов двух параллельных линий с однократным апв и проверкой синхронизма типа эпз-1658 | 1 комплект | 0 | ++
319 | 5.1-4-1-0-43 | 5.1-43-1 | Защита от симметричных перегрузок, выполненная на реле ртвк | 1 комплект | 0 | ++
322 | 5.1-4-1-0-44 | 5.1-44-1 | Защита линий от подпитки синхронными двигателями | 1 комплект | 0 | ++
325 | 5.1-4-1-0-45 | 5.1-45-1 | Защита токовая пдэ-2002 | 1 комплект | 0 | ++
328 | 5.1-4-1-0-46 | 5.1-46-1 | Устройство ускорения резервных защит линий на напряжение 330-750 кв | 1 комплект | 0 | ++
329 | 5.1-4-1-0-46 | 5.1-46-2 | Устройство ускорения защит линий на напряжение 330-550 кв по каналу высокочастотного телеотключения (вчто) | 1 комплект | 0 | ++
332 | 5.1-4-1-0-47 | 5.1-47-1 | Двухфазные токовые отсечки, двухфазная токовая отсечка (комплект типа кз-9) или мтз с независимой выдержкой времени (комплект типа кз-12) | 1 комплект | 0 | ++
333 | 5.1-4-1-0-47 | 5.1-47-2 | Двухфазные токовые отсечки, двухфазная токовая отсечка и мтз с независимой выдержкой времени на одном реле (комплект типа кз-35), на двух реле (комплект типа кз-36), на трех реле (комплект типа кз-17) | 1 комплект | 0 | ++
334 | 5.1-4-1-0-47 | 5.1-47-3 | Двухфазные токовые отсечки, двухфазная токовая отсечка с выдержкой времени (комплект типа кз-37), двухфазная мтз направленная, с выдержкой времени (комплект типа кз-38) | 1 комплект | 0 | ++
337 | 5.1-4-1-0-48 | 5.1-48-1 | Защита линий направленная с дешунтированием электромагнитов отключения с двумя реле рт-40, рст | 1 комплект | 0 | ++
338 | 5.1-4-1-0-48 | 5.1-48-2 | Защита двухфазная направленная с дешунтированием электромагнитов отключения с двумя реле индукционного действия | 1 комплект | 0 | ++
339 | 5.1-4-1-0-48 | 5.1-48-3 | Защита двухфазная направленная с выдержкой времени (комплект типа кз-14) | 1 комплект | 98 | ++
342 | 5.1-4-1-0-49 | 5.1-49-1 | Защита трехступенчатая направленная токовая нулевой последовательности (комплект типа кз-15) | 1 комплект | 0 | ++
343 | 5.1-4-1-0-49 | 5.1-49-2 | Защита четырехступенчатая направленная токовая нулевой последовательности от замыканий на "землю" (комплект типа кз-10) | 1 комплект | 0 | ++
344 | 5.1-4-1-0-49 | 5.1-49-3 | Защита направленная импульсная от замыканий на "землю" типа изс | 1 комплект | 0 | ++
347 | 5.1-4-1-0-50 | 5.1-50-1 | Поперечная дифференциальная токовая защита от многофазных замыканий (комплект типа кз-6) | 1 комплект | 2 | ++
348 | 5.1-4-1-0-50 | 5.1-50-2 | Поперечная дифференциальная токовая защита от замыканий на "землю" (комплект типа кз-7) | 1 комплект | 0 | ++
351 | 5.1-4-1-0-51 | 5.1-51-1 | Защита дифференциальная токовая с реле типа рт-40, рст двумя | 1 комплект | 0 | ++
352 | 5.1-4-1-0-51 | 5.1-51-2 | Защита дифференциальная токовая с реле типа рт-40, рст тремя | 1 комплект | 0 | ++
353 | 5.1-4-1-0-51 | 5.1-51-3 | Защита дифференциальная с двумя реле типа рнт, рст-15 (рст-16) | 1 комплект | 0 | ++
354 | 5.1-4-1-0-51 | 5.1-51-4 | Защита дифференциальная с тремя реле типа рнт, рст-15 (рст-16) | 1 комплект | 0 | ++
355 | 5.1-4-1-0-51 | 5.1-51-5 | Защита дифференциальная с двумя реле типа дзт-11 - дзт-14 | 1 комплект | 0 | ++
356 | 5.1-4-1-0-51 | 5.1-51-6 | Защита дифференциальная с тремя реле типа дзт-11 - дзт-14 | 1 комплект | 0 | ++
357 | 5.1-4-1-0-51 | 5.1-51-7 | Защита дифференциальная с реле типа дзт-21 (дзт-23) | 1 комплект | 0 | ++
360 | 5.1-4-1-0-52 | 5.1-52-1 | Односистемная дифференциальная защита генератора | 1 комплект | 0 | ++
361 | 5.1-4-1-0-52 | 5.1-52-2 | Поперечная дифференциальная защита параллельных линий типа эпз-1637 | 1 комплект | 0 | ++
362 | 5.1-4-1-0-52 | 5.1-52-3 | Поперечная дифференциальная защита линий с однократным апв типа эпз-1656 | 1 комплект | 0 | ++
363 | 5.1-4-1-0-52 | 5.1-52-4 | Продольная дифференциальная защита линий типа эпз-1638-73/1 | 1 комплект | 0 | ++
364 | 5.1-4-1-0-52 | 5.1-52-5 | Продольная дифференциальная защита линий типа эпз -1639-73/1 | 1 комплект | 0 | ++
365 | 5.1-4-1-0-52 | 5.1-52-6 | Продольная дифференциальная защита линий типа эпз -1638-73/2 | 1 комплект | 0 | ++
366 | 5.1-4-1-0-52 | 5.1-52-7 | Продольная дифференциальная защита линий типа эпз -1639-73/2 | 1 комплект | 0 | ++
367 | 5.1-4-1-0-52 | 5.1-52-8 | Продольная дифференциальная защита линий типа дзл-2 | 1 полукомплект | 0 | ++
370 | 5.1-4-1-0-53 | 5.1-53-1 | Дифференциальная защита шин при количестве присоединений элементов до четырех, с фиксированным присоединением элементов | 1 комплект | 0 | ++
371 | 5.1-4-1-0-53 | 5.1-53-2 | Дифференциальная защита шин при количестве присоединений элементов до четырех, без фиксированного присоединения элементов | 1 комплект | 0 | ++
372 | 5.1-4-1-0-53 | 5.1-53-3 | Дифференциальная защита шин при количестве присоединений элементов до четырех, элементов с торможением | 1 комплект | 0 | ++
376 | 5.1-4-1-0-54 | 5.1-54-1 | Защита дифференциальная с дешунтированием электромагнитов отключения с двумя реле типа дзт-11 | 1 комплект | 0 | ++
377 | 5.1-4-1-0-54 | 5.1-54-2 | Защита дифференциальная с дешунтированием электромагнитов отключения с тремя реле типа дзт-11 | 1 комплект | 0 | ++
381 | 5.1-4-2-0-55 | 5.1-55-1 | Дифференциальная фазная защита типа дфз-201 | 1 полукомплект | 0 | ++
382 | 5.1-4-2-0-55 | 5.1-55-2 | Дифференциальная фазная защита типа дфз-503 | 1 полукомплект | 0 | ++
383 | 5.1-4-2-0-55 | 5.1-55-3 | Дифференциальная фазная защита типа дфз-504 | 1 полукомплект | 0 | ++
384 | 5.1-4-2-0-55 | 5.1-55-4 | Дифференциальная фазная защита типа ндз-751 | 1 полукомплект | 0 | ++
385 | 5.1-4-2-0-55 | 5.1-55-5 | Дифференциальная фазная защита типа пдэ-2003 | 1 полукомплект | 0 | ++
388 | 5.1-4-2-0-56 | 5.1-56-1 | Защиты дистанционные типа эпз-1636 | 1 комплект | 0 | ++
389 | 5.1-4-2-0-56 | 5.1-56-2 | Защиты дистанционные типа пдэ-2001 | 1 комплект | 0 | ++
390 | 5.1-4-2-0-56 | 5.1-56-3 | Защиты дистанционные типа пз-2 | 1 комплект | 0 | ++
391 | 5.1-4-2-0-56 | 5.1-56-4 | Защиты дистанционные типа пз-3/1 | 1 комплект | 0 | ++
392 | 5.1-4-2-0-56 | 5.1-56-5 | Защиты дистанционные типа пз-3/2 | 1 комплект | 0 | ++
393 | 5.1-4-2-0-56 | 5.1-56-6 | Защиты дистанционные типа пз-4/1 | 1 комплект | 0 | ++
394 | 5.1-4-2-0-56 | 5.1-56-7 | Защиты дистанционные типа пз-4/2 | 1 комплект | 0 | ++
395 | 5.1-4-2-0-56 | 5.1-56-8 | Защиты дистанционные типа пз-5 (пз-2105) | 1 комплект | 0 | ++
396 | 5.1-4-2-0-56 | 5.1-56-9 | Защиты дистанционные типа дз-503 | 1 комплект | 0 | ++
397 | 5.1-4-2-0-56 | 5.1-56-10 | Защиты дистанционные типа щдэ-2801 | 1 комплект | 0 | ++
398 | 5.1-4-2-0-56 | 5.1-56-11 | Защиты дистанционные типа щдэ-2802 | 1 комплект | 0 | ++
401 | 5.1-4-2-0-57 | 5.1-57-1 | Комплект защиты автотрансформаторов с высшим напряжением свыше 500 кв шкаф защиты ш2101 | 1 комплект | 0 | ++
402 | 5.1-4-2-0-57 | 5.1-57-2 | Комплект защиты автотрансформаторов с высшим напряжением свыше 500 кв шкаф защиты ш2102 | 1 комплект | 0 | ++
403 | 5.1-4-2-0-57 | 5.1-57-3 | Комплект защиты автотрансформаторов с высшим напряжением свыше 500 кв шкаф защиты ш2103 | 1 комплект | 0 | ++
404 | 5.1-4-2-0-57 | 5.1-57-4 | Комплект защиты автотрансформаторов с высшим напряжением свыше 500 кв шкаф защиты ш2104к | 1 комплект | 0 | ++
407 | 5.1-4-2-0-58 | 5.1-58-1 | Устройство высокочастотной блокировки дистанционной защиты типа эпз-1643 | 1 комплект | 0 | ++
408 | 5.1-4-2-0-58 | 5.1-58-2 | Устройство высокочастотной блокировки дистанционной защиты типа эпп-16-04-02 | 1 комплект | 0 | ++
409 | 5.1-4-2-0-58 | 5.1-58-3 | Устройство дистанционной блокировки дифференциальной фазной защиты для одной линии | 1 комплект | 0 | ++
412 | 5.1-4-2-0-59 | 5.1-59-1 | Пусковое реле дистанционной защиты (комплект типа крс-1) | 1 комплект | 0 | ++
413 | 5.1-4-2-0-59 | 5.1-59-2 | Реле дистанционной защиты линии первой и второй ступени и избиратель однофазного апв (комплект типа крс-2) | 1 комплект | 0 | ++
414 | 5.1-4-2-0-59 | 5.1-59-3 | Реле третьей ступени дистанционной защиты (комплект типа крс-3) | 1 комплект | 0 | ++
415 | 5.1-4-2-0-59 | 5.1-59-4 | Реле избиратель однофазного апв (комплект типа крс-4) | 1 комплект | 0 | ++
418 | 5.1-4-2-0-60 | 5.1-60-1 | Двухступенчатая дистанционная защита линии 110-220 кв (комплект типа дз-2) | 1 комплект | 0 | ++
419 | 5.1-4-2-0-60 | 5.1-60-2 | Дистанционная защита фидеров 6-20 кв (комплект типа дз-10) | 1 комплект | 0 | ++
422 | 5.1-4-2-0-61 | 5.1-61-1 | Панель направленной высокочастотной защиты линий типа пдэ-2802 | 1 комплект | 0 | ++
425 | 5.1-4-2-0-62 | 5.1-62-1 | Блок реле сопротивления типа брэ-2801 | 1 комплект | 0 | ++
426 | 5.1-4-2-0-62 | 5.1-62-2 | Блок дистанционной защиты линий типа брэ-2701 | 1 комплект | 6 | ++
427 | 5.1-4-2-0-62 | 5.1-62-3 | Блок защиты генераторов типа брэ-1301 | 1 комплект | 0 | ++
430 | 5.1-4-2-0-63 | 5.1-63-1 | Комплектное устройство защиты типа ярэ-2201 | 1 комплект | 0 | ++
434 | 5.1-4-3-0-64 | 5.1-64-1 | Устройство резервирования отказа выключателя (уров) при количестве присоединений до четырех | 1 комплект | 0 | ++
435 | 5.1-4-3-0-64 | 5.1-64-2 | Устройство резервирования отказа выключателя (уров) при присоединениях в схеме многоугольников | 1 комплект | 0 | ++
438 | 5.1-4-3-0-65 | 5.1-65-1 | Устройство многоэлементное типа 751 | 1 комплект | 0 | ++
439 | 5.1-4-3-0-65 | 5.1-65-2 | Устройство пдэ-2005 | 1 комплект | 0 | ++
440 | 5.1-4-3-0-65 | 5.1-65-3 | Устройство передачи отключающего сигнала типа эпо-1053а или эпо-1053б, эпо-1054 | 1 комплект | 0 | ++
441 | 5.1-4-3-0-65 | 5.1-65-4 | Устройство передачи отключающего сигнала типа эпо-1055 | 1 комплект | 0 | ++
442 | 5.1-4-3-0-65 | 5.1-65-5 | Устройство перевода (типа пз-233) токовых цепей защиты на трансформаторы тока обходного выключателя | 1 комплект | 0 | ++
443 | 5.1-4-3-0-65 | 5.1-65-6 | Панель уров типа па-115-74 | 1 комплект | 0 | ++
446 | 5.1-4-3-0-66 | 5.1-66-1 | Защита минимального напряжения | 1 комплект | 0 | ++
447 | 5.1-4-3-0-66 | 5.1-66-2 | Защита минимального напряжения, с блокировкой по составляющим обратной последовательности | 1 комплект | 0 | ++
451 | 5.1-4-4-0-67 | 5.1-67-1 | Защита с фильтр-реле типа ртф-6м с многоступенчатой зависимой характеристикой срабатывания | 1 комплект | 0 | ++
452 | 5.1-4-4-0-67 | 5.1-67-2 | Защита с фильтр-реле типа ртф-7/1, ртф-7/2 | 1 комплект | 0 | ++
453 | 5.1-4-4-0-67 | 5.1-67-3 | Защита с фильтр-реле типа ртф-8, ртф-9 | 1 комплект | 0 | ++
454 | 5.1-4-4-0-67 | 5.1-67-4 | Защита с фильтр-реле типа ртф-1м, рнф-1м и рнф-2, рсн-13 | 1 комплект | 0 | ++
455 | 5.1-4-4-0-67 | 5.1-67-5 | Защита с реле типа рмоп-2 | 1 комплект | 0 | ++
456 | 5.1-4-4-0-67 | 5.1-67-6 | Защита с реле типа ззг-1, ззг-2 | 1 комплект | 0 | ++
457 | 5.1-4-4-0-67 | 5.1-67-7 | Защита с реле типа кзр-2, кзр-3 | 1 комплект | 0 | ++
458 | 5.1-4-4-0-67 | 5.1-67-8 | Защита с реле типа рзр-1м | 1 комплект | 0 | ++
459 | 5.1-4-4-0-67 | 5.1-67-9 | Защита с реле типа кив-500 | 1 комплект | 0 | ++
460 | 5.1-4-4-0-67 | 5.1-67-10 | Защита с реле типа усз-1, усз-2, усз-3 | 1 комплект | 5 | ++
461 | 5.1-4-4-0-67 | 5.1-67-11 | Защита с реле типа рмтн | 1 комплект | 0 | ++
462 | 5.1-4-4-0-67 | 5.1-67-12 | Защита с реле типа ззп-1 | 1 комплект | 0 | ++
465 | 5.1-4-4-0-68 | 5.1-68-1 | Защита от замыканий на "землю" в обмотке статора с использованием трансформатора тока типа тнпш | 1 комплект | 0 | ++
466 | 5.1-4-4-0-68 | 5.1-68-2 | Защита от обрыва фаз с реле типа ел-511 | 1 комплект | 0 | ++
467 | 5.1-4-4-0-68 | 5.1-68-3 | Дуговая защита секций комплектных распределительных устройств (кру) | 1 комплект | 0 | ++
468 | 5.1-4-4-0-68 | 5.1-68-4 | Дуговая защита секций комплектных распределительных устройств (кру) с контролем по току | 1 комплект | 0 | ++
471 | 5.1-4-4-0-69 | 5.1-69-1 | Устройство блокировки при качаниях типа крб-125, крб-126 | 1 комплект | 0 | ++
472 | 5.1-4-4-0-69 | 5.1-69-2 | Устройство блокировки при неисправностях цепей напряжения типа крб-12, крб-13 | 1 комплект | 0 | ++
476 | 5.1-4-5-0-70 | 5.1-70-1 | Приемопередатчик для дифференциальной фазной или направленной дистанционной защиты линии типа упз-70 | 1 комплект | 0 | ++
477 | 5.1-4-5-0-70 | 5.1-70-2 | Приемопередатчик для дифференциальной фазной или направленной дистанционной защиты линии типа авзк-80 | 1 комплект | 0 | ++
480 | 5.1-4-5-0-71 | 5.1-71-1 | Высокочастотный канал одного полукомплекта защиты линий без ответвлений | 1 полукомплект | 0 | ++
481 | 5.1-4-5-0-71 | 5.1-71-2 | Высокочастотный канал одного полукомплекта защиты линий с ответвлениями | 1 полукомплект | 0 | ++
484 | 5.1-4-5-0-72 | 5.1-72-1 | Аппаратура контроля высокочастотного канала типа квч-4м | 1 комплект | 0 | ++
485 | 5.1-4-5-0-72 | 5.1-72-2 | Аппаратура контроля высокочастотного канала типа ак-80 | 1 комплект | 0 | ++
488 | 5.1-4-5-0-73 | 5.1-73-1 | Аппаратура высокочастотного телеотключения типа вчто-м передатчик | полукомплект (3 шт.) | 0 | ++
489 | 5.1-4-5-0-73 | 5.1-73-2 | Аппаратура высокочастотного телеотключения типа вчто-м приемник | полукомплект (3 шт.) | 0 | ++
490 | 5.1-4-5-0-73 | 5.1-73-3 | Инвертор и5 для постов вчто-м | полукомплект (3 шт.) | 0 | ++
493 | 5.1-4-5-0-74 | 5.1-74-1 | Аппаратура низкочастотная каналов автоматики типа анка-14-передатчик | полукомплект (3 шт.) | 0 | ++
494 | 5.1-4-5-0-74 | 5.1-74-2 | Аппаратура низкочастотная каналов автоматики типа анка-14-приемник | полукомплект (3 шт.) | 0 | ++
495 | 5.1-4-5-0-74 | 5.1-74-3 | Инвертор и6 для постов анка | полукомплект (3 шт.) | 0 | ++
498 | 5.1-4-5-0-75 | 5.1-75-1 | Аппаратура высокочастотная приемо-передающая автоматическая типа авпа-передатчик | 1 полукомплект | 0 | ++
499 | 5.1-4-5-0-75 | 5.1-75-2 | Аппаратура высокочастотная приемо-передающая автоматическая типа авпа-приемник | 1 полукомплект | 0 | ++
502 | 5.1-4-5-0-76 | 5.1-76-1 | Высокочастотный канал одного полукомплекта аппаратуры телеотключения линии без ответвления | 1 полукомплект | 0 | ++
503 | 5.1-4-5-0-76 | 5.1-76-2 | Высокочастотный канал одного полукомплекта аппаратуры телеотключения линии с ответвлениями | 1 полукомплект | 0 | ++
506 | 5.1-4-5-0-77 | 5.1-77-1 | Высокочастотный тракт совместно с элементами обработки и присоединения линии напряжением до 500 кв | 1 тракт | 0 | ++
507 | 5.1-4-5-0-77 | 5.1-77-2 | Высокочастотный тракт совместно с элементами обработки и присоединения линии напряжением до 750 кв | 1 тракт | 0 | ++
510 | 5.1-4-5-0-78 | 5.1-78-1 | Устройство передачи сигналов противоаварийной автоматики успа-передатчик | 1 полукомплект | 0 | ++
511 | 5.1-4-5-0-78 | 5.1-78-2 | Устройство передачи сигналов противоаварийной автоматики успа-приемник | 1 полукомплект | 0 | ++
516 | 5.1-5-1-0-79 | 5.1-79-1 | Пусконаладочные работы устройств автоматики. регулятор возбуждения синхронного генератора, напряжение генератора до 1 кв | шт. | 0 | ++
517 | 5.1-5-1-0-79 | 5.1-79-2 | Пусконаладочные работы устройств автоматики. регулятор возбуждения двухсистемный электромагнитный | шт. | 0 | ++
518 | 5.1-5-1-0-79 | 5.1-79-3 | Пусконаладочные работы устройств автоматики. регулятор возбуждения двухсистемный полупроводниковый | шт. | 0 | ++
519 | 5.1-5-1-0-79 | 5.1-79-4 | Пусконаладочные работы устройств автоматики. регулятор возбуждения полупроводниковый с выходным каскадом на магнитных усилителях | шт. | 0 | ++
520 | 5.1-5-1-0-79 | 5.1-79-5 | Пусконаладочные работы устройств автоматики. регулятор возбуждения полупроводниковый с выходным каскадом на тиристорных преобразователях | шт. | 0 | ++
521 | 5.1-5-1-0-79 | 5.1-79-6 | Пусконаладочные работы устройств автоматики. регулятор возбуждения сильного действия с законом регулирования арв-сд на магнитных усилителях | шт. | 0 | ++
522 | 5.1-5-1-0-79 | 5.1-79-7 | Пусконаладочные работы устройств автоматики. регулятор возбуждения сильного действия с законом регулирования арв-сд на полупроводниковых элементах | шт. | 0 | ++
525 | 5.1-5-1-0-80 | 5.1-80-1 | Пусконаладочные работы устройств автоматики. устройство регулирования возбуждения при изменении скорости | шт. | 0 | ++
526 | 5.1-5-1-0-80 | 5.1-80-2 | Пусконаладочные работы устройств автоматики. устройство преобразователя тока ротора | шт. | 0 | ++
527 | 5.1-5-1-0-80 | 5.1-80-3 | Пусконаладочные работы устройств автоматики. устройство слежения за уставкой регулятора | шт. | 0 | ++
528 | 5.1-5-1-0-80 | 5.1-80-4 | Пусконаладочные работы устройств автоматики. устройство подгонки уставки напряжения | шт. | 0 | ++
529 | 5.1-5-1-0-80 | 5.1-80-5 | Пусконаладочные работы устройств автоматики. устройство питания регулятора возбуждения на элементах релейно-контакторных | шт. | 0 | ++
530 | 5.1-5-1-0-80 | 5.1-80-6 | Пусконаладочные работы устройств автоматики. устройство питания регулятора возбуждения на элементах бесконтактных электромагнитных | шт. | 0 | ++
531 | 5.1-5-1-0-80 | 5.1-80-7 | Пусконаладочные работы устройств автоматики. устройство питания регулятора возбуждения на элементах полупроводниковых с потенциальным разделением цепей питания | шт. | 0 | ++
534 | 5.1-5-1-0-81 | 5.1-81-1 | Пусконаладочные работы устройств автоматики. устройство автоматическое ограничения параметров тока или напряжения ротора | шт. | 0 | ++
535 | 5.1-5-1-0-81 | 5.1-81-2 | Пусконаладочные работы устройств автоматики. устройство автоматическое ограничения параметров тока с интегрально-зависимой выдержкой времени | шт. | 0 | ++
536 | 5.1-5-1-0-81 | 5.1-81-3 | Пусконаладочные работы устройств автоматики. устройство автоматическое ограничения параметров минимального тока возбуждения или угла нагрузки синхронной электрической машины | шт. | 0 | ++
537 | 5.1-5-1-0-81 | 5.1-81-4 | Пусконаладочные работы устройств автоматики. устройство автоматическое ограничения параметров разгрузки генератора по реактивной мощности | шт. | 0 | ++
541 | 5.1-5-2-0-82 | 5.1-82-1 | Пусконаладочные работы устройств автоматики. устройство автоматического пуска осциллографа типа упо | шт. | 0 | ++
542 | 5.1-5-2-0-82 | 5.1-82-2 | Пусконаладочные работы устройств автоматики. устройство автоматического осциллографирования без записи предаварийного режима | шт. | 0 | ++
543 | 5.1-5-2-0-82 | 5.1-82-3 | Пусконаладочные работы устройств автоматики. устройство автоматического осциллографирования с записью предаварийного режима (магнитограф) | шт. | 0 | ++
546 | 5.1-5-2-0-83 | 5.1-83-1 | Пусконаладочные работы устройств автоматики. панель аварийного осциллографа типа пдэ-0301 | шт. | 0 | ++
547 | 5.1-5-2-0-83 | 5.1-83-2 | Пусконаладочные работы устройств автоматики. панель автоматического пуска осциллографа эпо-1077 | шт. | 0 | ++
550 | 5.1-5-2-0-84 | 5.1-84-1 | Пусконаладочные работы устройств автоматики. устройство апв типа пдэ-2004 | шт. | 0 | ++
551 | 5.1-5-2-0-84 | 5.1-84-2 | Пусконаладочные работы устройств автоматики. панель защитная типа апв-503 | шт. | 0 | ++
552 | 5.1-5-2-0-84 | 5.1-84-3 | Пусконаладочные работы устройств автоматики. устройство апв с использованием механических систем, встроенных в привод | шт. | 0 | ++
553 | 5.1-5-2-0-84 | 5.1-84-4 | Пусконаладочные работы устройств автоматики. быстродействующие устройства апв (бапв) | шт. | 0 | ++
556 | 5.1-5-2-0-85 | 5.1-85-1 | Пусконаладочные работы устройств автоматики. трехфазное устройство апв (тапв) однократного действия | шт. | 0 | ++
557 | 5.1-5-2-0-85 | 5.1-85-2 | Пусконаладочные работы устройств автоматики. трехфазное устройство апв (тапв) двукратного действия | шт. | 0 | ++
558 | 5.1-5-2-0-85 | 5.1-85-3 | Пусконаладочные работы устройств автоматики. трехфазное устройство апв (тапв) несинхронное (с контролем напряжения) линии | шт. | 0 | ++
559 | 5.1-5-2-0-85 | 5.1-85-4 | Пусконаладочные работы устройств автоматики. трехфазное устройство апв (тапв) с контролем (ожиданием) синхронизма и напряжения линии | шт. | 0 | ++
560 | 5.1-5-2-0-85 | 5.1-85-5 | Пусконаладочные работы устройств автоматики. трехфазное устройство апв (тапв) с улавливанием синхронизма, с двумя углами опережения и контролем напряжения линии | шт. | 0 | ++
563 | 5.1-5-2-0-86 | 5.1-86-1 | Пусконаладочные работы устройств автоматики. однофазное устройство апв (оапв) на электромеханических реле | шт. | 0 | ++
566 | 5.1-5-2-0-87 | 5.1-87-1 | Пусконаладочные работы устройств автоматики. устройство авр со схемой восстановления напряжения | шт. | 731 | ++
567 | 5.1-5-2-0-87 | 5.1-87-2 | Пусконаладочные работы устройств автоматики. устройство авр линии напряжением ниже 1 кв без схемы восстановления напряжения | шт. | 219 | ++
570 | 5.1-5-2-0-88 | 5.1-88-1 | Пусконаладочные работы устройств автоматики. устройство авр трансформаторов и линий с резервированием секций 1 шт. | шт. | 0 | ++
571 | 5.1-5-2-0-88 | 5.1-88-2 | Пусконаладочные работы устройств автоматики. устройство авр трансформаторов и линий с резервированием секций 2 шт. | шт. | 0 | ++
572 | 5.1-5-2-0-88 | 5.1-88-3 | Пусконаладочные работы устройств автоматики. устройство авр трансформаторов и линий с резервированием секций свыше 2 шт. до 4 шт. | шт. | 0 | ++
575 | 5.1-5-2-0-89 | 5.1-89-1 | Пусконаладочные работы устройств автоматики. устройство авр с контролем за частотой, давлением, уровнем и другими технологическими параметрами | шт. | 57 | ++
578 | 5.1-5-2-0-90 | 5.1-90-1 | Пусконаладочные работы устройств автоматики. устройство авр электродвигателей 1 шт. | шт. | 0 | ++
579 | 5.1-5-2-0-90 | 5.1-90-2 | Пусконаладочные работы устройств автоматики. устройство авр электродвигателей 2 шт. | шт. | 22 | ++
580 | 5.1-5-2-0-90 | 5.1-90-3 | Пусконаладочные работы устройств автоматики. устройство авр электродвигателей свыше 2 шт. до 4 шт. | шт. | 0 | ++
583 | 5.1-5-2-0-91 | 5.1-91-1 | Пусконаладочные работы устройств автоматики. устройство апах основное с количеством ступеней до 2 | шт. | 0 | ++
584 | 5.1-5-2-0-91 | 5.1-91-2 | Пусконаладочные работы устройств автоматики. устройство апах основное с количеством ступеней 3 | шт. | 0 | ++
585 | 5.1-5-2-0-91 | 5.1-91-3 | Пусконаладочные работы устройств автоматики. устройство апах с пуском по току и счетчиком циклов без выявления асинхронного хода | шт. | 0 | ++
586 | 5.1-5-2-0-91 | 5.1-91-4 | Пусконаладочные работы устройств автоматики. устройство выявления асинхронного хода, резервирующее основное устройство апах | шт. | 0 | ++
590 | 5.1-5-3-0-92 | 5.1-92-1 | Пусконаладочные работы устройств автоматики. устройство защиты от повышения напряжения на линии | 1 устройство | 0 | ++
593 | 5.1-5-3-0-93 | 5.1-93-1 | Пусконаладочные работы устройств автоматики. устройство автоматики линейного реактора, включенного на шины без искровых промежутков | шт. | 0 | ++
594 | 5.1-5-3-0-93 | 5.1-93-2 | Пусконаладочные работы устройств автоматики. устройство автоматики линейного реактора, включенного на шины с искровыми промежутками | шт. | 0 | ++
597 | 5.1-5-3-0-94 | 5.1-94-1 | Пусконаладочные работы устройств автоматики. устройство фиксации отключения по положению выключателей, фиксации действия сапв и бапв | шт. | 0 | ++
598 | 5.1-5-3-0-94 | 5.1-94-2 | Пусконаладочные работы устройств автоматики. устройство фиксации отключения одной из параллельных линий по разности токов | шт. | 0 | ++
599 | 5.1-5-3-0-94 | 5.1-94-3 | Пусконаладочные работы устройств автоматики. устройство фиксации аварийной перегрузки линии электропередачи по факту увеличения передаваемой активной мощности | шт. | 0 | ++
600 | 5.1-5-3-0-94 | 5.1-94-4 | Пусконаладочные работы устройств автоматики. устройство фиксации тяжести короткого замыкания | шт. | 0 | ++
601 | 5.1-5-3-0-94 | 5.1-94-5 | Пусконаладочные работы устройств автоматики. устройство фиксации разности фаз напряжения и скорости ее изменения | шт. | 0 | ++
602 | 5.1-5-3-0-94 | 5.1-94-6 | Пусконаладочные работы устройств автоматики. устройство фиксации обрыва линии электропередачи по разности активных мощностей | шт. | 0 | ++
603 | 5.1-5-3-0-94 | 5.1-94-7 | Пусконаладочные работы устройств автоматики. устройство фиксации обрыва линии электропередачи по сбросу активной мощности | шт. | 0 | ++
606 | 5.1-5-3-0-95 | 5.1-95-1 | Пусконаладочные работы устройств автоматики. устройство измерения и фиксации частоты в энергосистемах | шт. | 0 | ++
607 | 5.1-5-3-0-95 | 5.1-95-2 | Пусконаладочные работы устройств автоматики. устройство автоматической фиксации разности фаз электропередачи щдэ-2601 | шт. | 0 | ++
608 | 5.1-5-3-0-95 | 5.1-95-3 | Пусконаладочные работы устройств автоматики. устройство автоматической частотной разгрузки (ачр) без последующего апв для одной очереди | шт. | 0 | ++
609 | 5.1-5-3-0-95 | 5.1-95-4 | Пусконаладочные работы устройств автоматики. устройство автоматической частотной разгрузки (ачр) с последующим апв после восстановления частоты | шт. | 0 | ++
610 | 5.1-5-3-0-95 | 5.1-95-5 | Пусконаладочные работы устройств автоматики. автоматический ограничитель частоты генераторов по изменению частоты на шинах 220-750 кв, щдэ-2602 | шт. | 0 | ++
613 | 5.1-5-3-0-96 | 5.1-96-1 | Пусконаладочные работы устройств автоматики.устройство контроля мощности исходного режима с количеством ступеней контроля до 4 | шт. | 0 | ++
616 | 5.1-5-3-0-97 | 5.1-97-1 | Пусконаладочные работы устройств автоматики.автоматический локационный искатель повреждения на линиях 500-750 кв типа лида | шт. | 0 | ++
619 | 5.1-5-3-0-98 | 5.1-98-1 | Пусконаладочные работы устройств автоматики. линейный импульсный фиксирующий прибор типа лифп | шт. | 0 | ++
620 | 5.1-5-3-0-98 | 5.1-98-2 | Пусконаладочные работы устройств автоматики. устройство измерения и фиксации аварийных значений тока и напряжения | шт. | 0 | ++
623 | 5.1-5-3-0-99 | 5.1-99-1 | Пусконаладочные работы устройств автоматики. шкафы автоматики, автоматика повышения пропускной способности линий электропередач напряжением свыше 300 кв шкаф автоматики типа шп 2701 | шт. | 20 | ++
624 | 5.1-5-3-0-99 | 5.1-99-2 | Пусконаладочные работы устройств автоматики. шкафы автоматики, автоматика повышения пропускной способности линий электропередач напряжением свыше 300 кв шкаф автоматики типа шп 2702 | шт. | 0 | ++
625 | 5.1-5-3-0-99 | 5.1-99-3 | Пусконаладочные работы устройств автоматики. шкафы автоматики, автоматика повышения пропускной способности линий электропередач напряжением свыше 300 кв шкаф автоматики типа шп 2703 | шт. | 0 | ++
626 | 5.1-5-3-0-99 | 5.1-99-4 | Пусконаладочные работы устройств автоматики. шкафы автоматики, автоматика повышения пропускной способности линий электропередач напряжением свыше 300 кв шкаф автоматики типа шп 2704 | шт. | 0 | ++
627 | 5.1-5-3-0-99 | 5.1-99-5 | Пусконаладочные работы устройств автоматики. шкафы автоматики, устройство (панель) автоматики типа пдэ-2101 | шт. | 151 | ++
628 | 5.1-5-3-0-99 | 5.1-99-6 | Пусконаладочные работы устройств автоматики. шкафы автоматики, устройство (панель) автоматики типа пдэ-2102 | шт. | 0 | ++
629 | 5.1-5-3-0-99 | 5.1-99-7 | Пусконаладочные работы устройств автоматики. шкафы автоматики, устройство (панель) автоматики типа пдэ-2103 | шт. | 0 | ++
630 | 5.1-5-3-0-99 | 5.1-99-8 | Пусконаладочные работы устройств автоматики. шкафы автоматики, устройство (панель) автоматики типа пдэ-2104 | шт. | 0 | ++
634 | 5.1-5-4-0-100 | 5.1-100-1 | Пусконаладочные работы устройств автоматики. устройство синхронизации ручное | шт. | 0 | ++
635 | 5.1-5-4-0-100 | 5.1-100-2 | Пусконаладочные работы устройств автоматики. устройство синхронизации полуавтоматическое | шт. | 0 | ++
636 | 5.1-5-4-0-100 | 5.1-100-3 | Пусконаладочные работы устройств автоматики. устройство синхронизации автоматическое с самосинхронизацией | шт. | 0 | ++
637 | 5.1-5-4-0-100 | 5.1-100-4 | Пусконаладочные работы устройств автоматики. устройство синхронизации автоматическое | шт. | 0 | ++
638 | 5.1-5-4-0-100 | 5.1-100-5 | Пусконаладочные работы устройств автоматики. схема синхронизации одного присоединения через один выключатель с одного пункта управления | шт. | 0 | ++
642 | 5.1-5-5-0-101 | 5.1-101-1 | Пусконаладочные работы устройств автоматики. автоматический регулятор реактивной мощности конденсаторных батарей | шт. | 0 | ++
643 | 5.1-5-5-0-101 | 5.1-101-2 | Пусконаладочные работы устройств автоматики. автоматический регулятор напряжения силовых трансформаторов | шт. | 0 | ++
644 | 5.1-5-5-0-101 | 5.1-101-3 | Пусконаладочные работы устройств автоматики. программная приставка к автоматическому регулятору конденсаторных батарей | шт. | 0 | ++
647 | 5.1-5-5-0-191 | 5.1-191-1 | Настройка центрального контроллера | 1 шт. | 419 | ++
648 | 5.1-5-5-0-191 | 5.1-191-2 | Дополнительно на управляемый модуль | 1 шт. | 19 | ++
649 | 5.1-5-5-0-191 | 5.1-191-3 | Дополнительно на сценарий | 1 шт. | 17 | ++
652 | 5.1-5-5-0-192 | 5.1-192-1 | Настройка модуля дискретного ввода/вывода 16/8 | 1 шт. | 162 | ++
655 | 5.1-5-5-0-193 | 5.1-193-1 | Настройка контроллера dmx | 1 шт. | 52 | ++
658 | 5.1-5-5-0-194 | 5.1-194-1 | Настройка канала связи | 1 канал связи | 693 | ++
661 | 5.1-5-5-0-195 | 5.1-195-1 | Настройка модуля аналогового ввода | 1 шт. | 127 | ++
664 | 5.1-5-5-0-196 | 5.1-196-1 | Настройка интерфейса ввода/вывода | 1 шт. | 536 | ++
668 | 5.1-5-6-0-102 | 5.1-102-1 | Пусконаладочные работы устройств автоматики. аппаратура передачи информации по вл однополосная, оконечная одноканальная | полукомплект | 0 | ++
669 | 5.1-5-6-0-102 | 5.1-102-2 | Пусконаладочные работы устройств автоматики. аппаратура передачи информации по вл однополосная, оконечная трехканальная | полукомплект | 0 | ++
670 | 5.1-5-6-0-102 | 5.1-102-3 | Пусконаладочные работы устройств автоматики. аппаратура передачи информации по вл однополосная, оконечная двенадцатиканальная | полукомплект | 0 | ++
673 | 5.1-5-6-0-103 | 5.1-103-1 | Пусконаладочные работы устройств автоматики. дополнительный выходной усилитель мощности | шт. | 0 | ++
674 | 5.1-5-6-0-103 | 5.1-103-2 | Пусконаладочные работы устройств автоматики. промежуточный усилитель одноканальный | шт. | 0 | ++
675 | 5.1-5-6-0-103 | 5.1-103-3 | Пусконаладочные работы устройств автоматики. промежуточный усилитель трехканальный | шт. | 0 | ++
678 | 5.1-5-6-0-104 | 5.1-104-1 | Пусконаладочные работы устройств автоматики. тональная аппаратура телемеханики со скоростью передачи до 200 бод | полукомплект | 0 | ++
679 | 5.1-5-6-0-104 | 5.1-104-2 | Пусконаладочные работы устройств автоматики. тональная аппаратура телемеханики со скоростью передачи свыше 200 бод | полукомплект | 0 | ++
683 | 5.1-5-7-0-105 | 5.1-105-1 | Пусконаладочные работы устройств автоматики. система телемеханики (тм) на диодно-транзисторной элементной базе с объемом 80 телесигналов (тс), 40 телеуправлений (ту), 16 вызывных телеизмерений (ту), 16 вызывных телеизмерений (вти) и 16 телерегулирований (тр) | компл. | 0 | ++
686 | 5.1-5-7-0-106 | 5.1-106-1 | Пусконаладочные работы устройств автоматики. система телемеханики (тм) на базе интегральных микросхем, аппаратура пункта управления (пу) и контролируемого пункта (кп) с объемом поступающих сигналов на пу: 10тс, 10 телеизмерений (ти), 10ту (по типу устройства телесигнализации утс-8), телерегулирования сигнала (трс-1) | устройство | 8 | ++
687 | 5.1-5-7-0-106 | 5.1-106-2 | Пусконаладочные работы устройств автоматики. система телемеханики (тм) на базе интегральных микросхем, аппаратура пункта управления (пу) и контролируемого пункта (кп) с объемом поступающих сигналов на кп: 10тс, 10ти, 10ту (по типу утс-8, трс-1) | устройство | 0 | ++
688 | 5.1-5-7-0-106 | 5.1-106-3 | Пусконаладочные работы устройств автоматики. система телемеханики (тм) на базе интегральных микросхем, аппаратура пункта управления (пу) и контролируемого пункта (кп) с объемом поступающих сигналов на пу: 28тс, 7ти (по типу устройства телемеханики утм-8) | устройство | 0 | ++
689 | 5.1-5-7-0-106 | 5.1-106-4 | Пусконаладочные работы устройств автоматики. система телемеханики (тм) на базе интегральных микросхем, аппаратура пункта управления (пу) и контролируемого пункта (кп) с объемом поступающих сигналов на кп: 28тс, 7ти (по типу утм-8) | устройство | 0 | ++
690 | 5.1-5-7-0-106 | 5.1-106-5 | Пусконаладочные работы устройств автоматики. система телемеханики (тм) на базе интегральных микросхем, аппаратура пункта управления (пу) и контролируемого пункта (кп) с объемом поступающих сигналов на пу: 56тс, 48ту, 48тр (по типу телемеханики тм-320) | устройство | 0 | ++
691 | 5.1-5-7-0-106 | 5.1-106-6 | Пусконаладочные работы устройств автоматики. система телемеханики (тм) на базе интегральных микросхем, аппаратура пункта управления (пу) и контролируемого пункта (кп) с объемом поступающих сигналов на кп: 56тс, 48ту, 48тр (по типу тм-320) | устройство | 0 | ++
692 | 5.1-5-7-0-106 | 5.1-106-7 | Пусконаладочные работы устройств автоматики. система телемеханики (тм) на базе интегральных микросхем, аппаратура пункта управления (пу) и контролируемого пункта (кп) с объемом поступающих сигналов на пу: 100тс, 100ти, 100ту (по типу тм-800в) | устройство | 0 | ++
693 | 5.1-5-7-0-106 | 5.1-106-8 | Пусконаладочные работы устройств автоматики. система телемеханики (тм) на базе интегральных микросхем, аппаратура пункта управления (пу) и контролируемого пункта (кп) с объемом поступающих сигналов на кп: 100тс, 100ти, 100ту (по типу тм-800в) | устройство | 0 | ++
694 | 5.1-5-7-0-106 | 5.1-106-9 | Пусконаладочные работы устройств автоматики. система телемеханики (тм) на базе интегральных микросхем, аппаратура пункта управления (пу) и контролируемого пункта (кп) с объемом поступающих сигналов на пу: 256тс, 64тм, 16ту (по типу тм-120-1м) | устройство | 0 | ++
695 | 5.1-5-7-0-106 | 5.1-106-10 | Пусконаладочные работы устройств автоматики. система телемеханики (тм) на базе интегральных микросхем, аппаратура пункта управления (пу) и контролируемого пункта (кп) с объемом поступающих сигналов на кп: 256тс, 64ти, 16ту (по типу тм-120-1м) | устройство | 0 | ++
696 | 5.1-5-7-0-106 | 5.1-106-11 | Пусконаладочные работы устройств автоматики. система телемеханики (тм) на базе интегральных микросхем, аппаратура пункта управления (пу) и контролируемого пункта (кп) с объемом поступающих сигналов на пу: 256тс, 4ти, 60 телеизмерений текущих (тит), 60ту (по типу мкт-3) | устройство | 0 | ++
697 | 5.1-5-7-0-106 | 5.1-106-12 | Пусконаладочные работы устройств автоматики. система телемеханики (тм) на базе интегральных микросхем, аппаратура пункта управления (пу) и контролируемого пункта (кп) с объемом поступающих сигналов на кп: 256тс, 4ти, 60тит, 60ту (по типу мкт-3) | устройство | 0 | ++
698 | 5.1-5-7-0-106 | 5.1-106-13 | Пусконаладочные работы устройств автоматики. система телемеханики (тм) на базе интегральных микросхем, аппаратура пункта управления (пу) и контролируемого пункта (кп) с объемом поступающих сигналов на пу: 48отс, 60ти (по типу тм-512) | устройство | 0 | ++
699 | 5.1-5-7-0-106 | 5.1-106-14 | Пусконаладочные работы устройств автоматики. система телемеханики (тм) на базе интегральных микросхем, аппаратура пункта управления (пу) и контролируемого пункта (кп) с объемом поступающих сигналов на кп: 48отс, 60тм (по типу тм-512) | устройство | 0 | ++
702 | 5.1-5-7-0-107 | 5.1-107-1 | Пусконаладочные работы устройств автоматики. система телемеханики (тм) на базе программируемых телекомплексов, аппаратура пу и кп с объемом поступающих сигналов на пу: 832отс, 246оту, 2400тит (по типу тм-322) | устройство | 0 | ++
703 | 5.1-5-7-0-107 | 5.1-107-2 | Пусконаладочные работы устройств автоматики. система телемеханики (тм) на базе программируемых телекомплексов, аппаратура пу и кп с объемом поступающих сигналов на кп1: 64тс, 16ту, 16ти (по типу тм-322) | устройство | 0 | ++
704 | 5.1-5-7-0-107 | 5.1-107-3 | Пусконаладочные работы устройств автоматики. система телемеханики (тм) на базе программируемых телекомплексов, аппаратура пу и кп с объемом поступающих сигналов на кп2: 24тс, 8ту, 8ти (по типу тм-322) | устройство | 0 | ++
705 | 5.1-5-7-0-107 | 5.1-107-4 | Пусконаладочные работы устройств автоматики. система телемеханики (тм) на базе программируемых телекомплексов, аппаратура пу и кп с объемом поступающих сигналов на пу (ип): 1024тс, 512ту, 512тит, 512 телеизмерение интегрирующее (тии) (по типу гранит) | устройство | 0 | ++
706 | 5.1-5-7-0-107 | 5.1-107-5 | Пусконаладочные работы устройств автоматики. система телемеханики (тм) на базе программируемых телекомплексов, аппаратура пу и кп с объемом поступающих сигналов на кп (мп): 54тс, 16тии, 32тит, 128 ту (по типу гранит) | устройство | 0 | ++
707 | 5.1-5-7-0-107 | 5.1-107-6 | Пусконаладочные работы устройств автоматики. система телемеханики (тм) на базе программируемых телекомплексов, аппаратура пу и кп с объемом поступающих сигналов на кмп (мп) (по типу гранит) | устройство | 0 | ++
708 | 5.1-5-7-0-107 | 5.1-107-7 | Пусконаладочные работы устройств автоматики. система телемеханики (тм) на базе программируемых телекомплексов, аппаратура пу и кп с объемом поступающих сигналов на пу, аппаратура пункта управления (апу): 2000тс, 64тит (по типу аист) | устройство | 0 | ++
709 | 5.1-5-7-0-107 | 5.1-107-8 | Пусконаладочные работы устройств автоматики. система телемеханики (тм) на базе программируемых телекомплексов, аппаратура пу и кп с объемом поступающих сигналов на кп: аппаратура контролируемого пункта (акп), 384тс, 48ти (по типу аист) | устройство | 0 | ++
710 | 5.1-5-7-0-107 | 5.1-107-9 | Пусконаладочные работы устройств автоматики. система телемеханики (тм) на базе программируемых телекомплексов, аппаратура пу и кп с объемом поступающих сигналов на пу (апу-рс), 32тс, 16тит, 16тии 64 ретрансляция телесигнала (pitc) (по типу аист) | устройство | 0 | ++
711 | 5.1-5-7-0-107 | 5.1-107-10 | Пусконаладочные работы устройств автоматики. система телемеханики (тм) на базе программируемых телекомплексов, аппаратура пу и кп с объемом поступающих сигналов на пу (апу): 1920тит, 960тии, 2880тс, 1920ту или тр (по типу унифицированный вызывной телекомплект увтк-120-1) | устройство | 0 | ++
712 | 5.1-5-7-0-107 | 5.1-107-11 | Пусконаладочные работы устройств автоматики. система телемеханики (тм) на базе программируемых телекомплексов, аппаратура пу и кп с объемом поступающих сигналов на кп: 250тс (по типу увтк-120-1) | устройство | 0 | ++
713 | 5.1-5-7-0-107 | 5.1-107-12 | Пусконаладочные работы устройств автоматики. система телемеханики (тм) на базе программируемых телекомплексов, аппаратура пу и кп с объемом поступающих сигналов на пу: 30кп (по типу тк-113) | устройство | 0 | ++
714 | 5.1-5-7-0-107 | 5.1-107-13 | Пусконаладочные работы устройств автоматики. система телемеханики (тм) на базе программируемых телекомплексов, аппаратура пу и кп с объемом поступающих сигналов на кп1: 32тс, 8тит, 16ту (по типу тк-113) | устройство | 0 | ++
715 | 5.1-5-7-0-107 | 5.1-107-14 | Пусконаладочные работы устройств автоматики. система телемеханики (тм) на базе программируемых телекомплексов, аппаратура пу и кп с объемом поступающих сигналов на кп2: 96тс, 24тит, 16тии, 32ту, (по типу тк-113) | устройство | 0 | ++
716 | 5.1-5-7-0-107 | 5.1-107-15 | Пусконаладочные работы устройств автоматики. система телемеханики (тм) на базе программируемых телекомплексов, аппаратура пу и кп с объемом поступающих сигналов на кпз: 128тс, 48тит, 32тии, 32ту, 8тр (по типу тк-113) | устройство | 0 | ++
719 | 5.1-5-7-0-108 | 5.1-108-1 | Пусконаладочные работы устройств автоматики. цепь тс | цепь | 0 | ++
720 | 5.1-5-7-0-108 | 5.1-108-2 | Пусконаладочные работы устройств автоматики. цепь тп, тит, тии, вти | цепь | 0 | ++
721 | 5.1-5-7-0-108 | 5.1-108-3 | Пусконаладочные работы устройств автоматики. цепь ту, тр | цепь | 0 | ++
725 | 5.1-5-8-0-109 | 5.1-109-1 | Пусконаладочные работы устройств автоматики. высокочастотный (без ответвления) тракт передачи информации для высоковольтных линий (вл) напряжением 6-110 кв | тракт | 0 | ++
726 | 5.1-5-8-0-109 | 5.1-109-2 | Пусконаладочные работы устройств автоматики. высокочастотный (без ответвления) тракт передачи информации для высоковольтных линий (вл) напряжением 220-500 кв | тракт | 0 | ++
727 | 5.1-5-8-0-109 | 5.1-109-3 | Пусконаладочные работы устройств автоматики. высокочастотный (без ответвления) тракт передачи информации для высоковольтных линий (вл) напряжением 750 кв и выше | тракт | 0 | ++
730 | 5.1-5-8-0-110 | 5.1-110-1 | Пусконаладочные работы устройств автоматики. каналы высокочастотные передачи информации по вл одноканальные | канал | 20 | ++
731 | 5.1-5-8-0-110 | 5.1-110-2 | Пусконаладочные работы устройств автоматики. каналы высокочастотные передачи информации по вл одноканальные | канал | 0 | ++
732 | 5.1-5-8-0-110 | 5.1-110-3 | Пусконаладочные работы устройств автоматики. каналы высокочастотные передачи информации по вл одноканальные | канал | 0 | ++
735 | 5.1-5-8-0-111 | 5.1-111-1 | Пусконаладочные работы устройств автоматики. тональные каналы телемеханики со скоростью передачи до 200 бод | канал | 0 | ++
736 | 5.1-5-8-0-111 | 5.1-111-2 | Пусконаладочные работы устройств автоматики. тональные каналы телемеханики со скоростью передачи свыше 200 бод | канал | 84 | ++
739 | 5.1-5-8-0-112 | 5.1-112-1 | Пусконаладочные работы устройств автоматики. аппаратура типа аск-1с | устройство | 0 | ++
740 | 5.1-5-8-0-112 | 5.1-112-2 | Пусконаладочные работы устройств автоматики. аппаратура типа аск-3с | устройство | 0 | ++
741 | 5.1-5-8-0-112 | 5.1-112-3 | Пусконаладочные работы устройств автоматики. аппаратура типа спи-244 | устройство | 0 | ++
744 | 5.1-5-8-0-113 | 5.1-113-1 | Пусконаладочные работы устройств автоматики. система телемеханики в канале | система | 0 | ++
745 | 5.1-5-8-0-113 | 5.1-113-2 | Пусконаладочные работы устройств автоматики. система телемеханики в канале с выходом на диспетчерский щит | система | 44 | ++
746 | 5.1-5-8-0-113 | 5.1-113-3 | Пусконаладочные работы устройств автоматики. система передачи данных адп кп-адп-пу аппаратуры сопряжения с эвм | система | 63 | ++
751 | 5.1-6-1-0-114 | 5.1-114-1 | Пусконаладочные работы. система постоянного тока с одной аккумуляторной батареей без элементного коммутатора | система | 0 | ++
754 | 5.1-6-1-0-115 | 5.1-115-1 | Пусконаладочные работы. коммутатор элементный с дистанционным управлением разрядной и зарядной траверсами | шт. | 0 | ++
755 | 5.1-6-1-0-115 | 5.1-115-2 | Пусконаладочные работы. автоматический регулятор управления разрядной траверсой элементного коммутатора | шт. | 0 | ++
758 | 5.1-6-1-0-116 | 5.1-116-1 | Пусконаладочные работы. устройство выпрямительное с тремя режимами стабилизации напряжения или тока зарядки аккумуляторной батареи мощностью до 50 ква | шт. | 0 | ++
759 | 5.1-6-1-0-116 | 5.1-116-2 | Пусконаладочные работы. устройство подзаряда дополнительных элементов аккумуляторных батарей | шт. | 0 | ++
760 | 5.1-6-1-0-116 | 5.1-116-3 | Пусконаладочные работы. устройство обратного тока | шт. | 0 | ++
764 | 5.1-6-2-0-117 | 5.1-117-1 | Пусконаладочные работы. устройство зарядное с блоком конденсаторов для питания цепей защиты мощностью до 0,25 ква | шт. | 0 | ++
767 | 5.1-6-2-0-118 | 5.1-118-1 | Пусконаладочные работы. выпрямительный блок питания (токовый или напряжения) для питания цепей защиты, управления и сигнализации мощностью до 1 ква без стабилизации выходного напряжения | шт. | 93 | ++
768 | 5.1-6-2-0-118 | 5.1-118-2 | Пусконаладочные работы. выпрямительный блок питания (токовый или напряжения) для питания цепей защиты, управления и сигнализации мощностью до 1 ква со стабилизацией выходного напряжения | шт. | 176 | ++
771 | 5.1-6-2-0-119 | 5.1-119-1 | Пусконаладочные работы. устройство мигающего света автономное | шт. | 49 | ++
774 | 5.1-6-2-0-120 | 5.1-120-1 | Пусконаладочные работы. устройство комплектное для питания цепей электромагнитных приводов высоковольтных выключателей без аппаратуры контроля, регулирования и сигнализации | шт. | 0 | ++
775 | 5.1-6-2-0-120 | 5.1-120-2 | Пусконаладочные работы. устройство комплектное для питания цепей электромагнитных приводов высоковольтных выключателей с аппаратурой контроля, регулирования и сигнализации | шт. | 0 | ++
776 | 5.1-6-2-0-120 | 5.1-120-3 | Пусконаладочные работы. устройство комплектное для питания цепей электромагнитных приводов высоковольтных выключателей с устройствами накопителей энергии | шт. | 0 | ++
777 | 5.1-6-2-0-120 | 5.1-120-4 | Пусконаладочные работы. устройство комплектное для питания цепей защиты, управления и сигнализации от встроенной аккумуляторной батареи с устройством автоматического подзаряда и питания электромагнитных приводов от выпрямителей | шт. | 0 | ++
781 | 5.1-6-3-0-121 | 5.1-121-1 | Пусконаладочные работы. вторичной цепи группы из трех однофазных трансформаторов напряжения до 11 кв | система | 0 | ++
782 | 5.1-6-3-0-121 | 5.1-121-2 | Пусконаладочные работы. вторичной цепи группы из трех однофазных трансформаторов напряжения свыше 11 кв | система | 0 | ++
783 | 5.1-6-3-0-121 | 5.1-121-3 | Пусконаладочные работы. вторичной цепи трансформатора напряжения трехфазного | система | 0 | ++
786 | 5.1-6-3-0-122 | 5.1-122-1 | Пусконаладочные работы. схема резервирования питания трехпроводной системы от другого источника питания с устройством ручного переключателя | система | 0 | ++
787 | 5.1-6-3-0-122 | 5.1-122-2 | Пусконаладочные работы. схема резервирования питания трехпроводной системы от другого источника питания с устройством релейно-контакторного переключателя | система | 0 | ++
790 | 5.1-6-3-0-123 | 5.1-123-1 | Пусконаладочные работы. схема резервирования питания трехпроводной системы от другого источника питания с устройством ручного переключателя | шт. | 137 | ++
794 | 5.1-6-4-0-124 | 5.1-124-1 | Пусконаладочные работы. схема разводки трехпроводной системы с количеством панелей (шкафов, ячеек) до 2 | схема | 989 | ++ | основная
795 | 5.1-6-4-0-124 | 5.1-124-2 | Пусконаладочные работы. схема разводки трехпроводной системы с количеством панелей (шкафов, ячеек) за каждую последующую панель (шкаф, ячейку) свыше 2 | схема | 452 | ++ | дополнительная | 5.1-124-1
800 | 5.1-7-1-0-125 | 5.1-125-1 | Пусконаладочные работы. электродвигатель асинхронный напряжением до 1 кв с короткозамкнутым ротором | шт. | 587 | ++
801 | 5.1-7-1-0-125 | 5.1-125-2 | Пусконаладочные работы. электродвигатель асинхронный напряжением до 1 кв с фазным ротором | шт. | 44 | ++
802 | 5.1-7-1-0-125 | 5.1-125-3 | Пусконаладочные работы. электродвигатель асинхронный с короткозамкнутым ротором напряжением свыше 1 кв, мощностью до 300 квт | шт. | 0 | ++
803 | 5.1-7-1-0-125 | 5.1-125-4 | Пусконаладочные работы. электродвигатель асинхронный с короткозамкнутым ротором напряжением свыше 1 кв, мощностью свыше 300 квт | шт. | 0 | ++
804 | 5.1-7-1-0-125 | 5.1-125-5 | Пусконаладочные работы. электродвигатель асинхронный с фазным ротором напряжением свыше 1 кв, мощностью до 300 квт | шт. | 0 | ++
805 | 5.1-7-1-0-125 | 5.1-125-6 | Пусконаладочные работы. электродвигатель асинхронный с фазным ротором напряжением свыше 1 кв, мощностью свыше 300 квт | шт. | 0 | ++
808 | 5.1-7-1-0-126 | 5.1-126-1 | Пусконаладочные работы. электродвигатель синхронный, напряжением до 1 кв, мощностью до 300 квт | шт. | 0 | ++
809 | 5.1-7-1-0-126 | 5.1-126-2 | Пусконаладочные работы. электродвигатель синхронный, напряжением до 1 кв, мощностью свыше 300 квт | шт. | 0 | ++
810 | 5.1-7-1-0-126 | 5.1-126-3 | Пусконаладочные работы. электродвигатель синхронный, напряжением свыше 1 кв, мощностью до 300квт | шт. | 0 | ++
811 | 5.1-7-1-0-126 | 5.1-126-4 | Пусконаладочные работы. электродвигатель синхронный, напряжением свыше 1 кв, мощностью свыше 300 квт | шт. | 0 | ++
814 | 5.1-7-1-0-127 | 5.1-127-1 | Пусконаладочные работы. электрическая машина постоянного тока напряжением до 440 в, мощностью до 200 квт | шт. | 0 | ++
815 | 5.1-7-1-0-127 | 5.1-127-2 | Пусконаладочные работы. электрическая машина постоянного тока напряжением до 440 в, мощностью свыше 200 квт | шт. | 0 | ++
816 | 5.1-7-1-0-127 | 5.1-127-3 | Пусконаладочные работы. электрическая машина постоянного тока напряжением свыше 440 квт | шт. | 0 | ++
819 | 5.1-7-1-0-128 | 5.1-128-1 | Пусконаладочные работы. электродвигатель переменного тока напряжением до 1 кв однофазный | шт. | 106 | ++
820 | 5.1-7-1-0-128 | 5.1-128-2 | Пусконаладочные работы. электродвигатель переменного тока напряжением до 1 кв коллекторный | шт. | 0 | ++
821 | 5.1-7-1-0-128 | 5.1-128-3 | Пусконаладочные работы. электродвигатель шаговый напряжением до 1 кв | шт. | 0 | ++
826 | 5.1-8-1-0-129 | 5.1-129-1 | Пусконаладочные работы. преобразователь статический диодный, ток до 10 а | шт. | 0 | ++
827 | 5.1-8-1-0-129 | 5.1-129-2 | Пусконаладочные работы. преобразователь статический диодный, ток свыше 10 до 100 а | шт. | 211 | ++
828 | 5.1-8-1-0-129 | 5.1-129-3 | Пусконаладочные работы. преобразователь статический диодный, ток свыше 100 до 1000 а | шт. | 0 | ++
829 | 5.1-8-1-0-129 | 5.1-129-4 | Пусконаладочные работы. преобразователь статический диодный, ток свыше 1000 до 5000 а | шт. | 0 | ++
830 | 5.1-8-1-0-129 | 5.1-129-5 | Пусконаладочные работы. преобразователь статический диодный, ток свыше 5000 до 15000 а | шт. | 0 | ++
831 | 5.1-8-1-0-129 | 5.1-129-6 | Пусконаладочные работы. преобразователь статический диодный, ток свыше 15000 до 30000 а | шт. | 0 | ++
832 | 5.1-8-1-0-129 | 5.1-129-7 | Пусконаладочные работы. преобразователь статический диодный, ток свыше 30000 до 50000 а | шт. | 0 | ++
836 | 5.1-8-2-0-130 | 5.1-130-1 | Пусконаладочные работы. устройство тиристорное однофазное напряжением до 1 кв | шт. | 0 | ++
837 | 5.1-8-2-0-130 | 5.1-130-2 | Пусконаладочные работы. устройство тиристорное трехфазное напряжением до 1 кв отключающее с общей коммутацией | шт. | 0 | ++
838 | 5.1-8-2-0-130 | 5.1-130-3 | Пусконаладочные работы. устройство тиристорное трехфазное напряжением до 1 кв отключающее с пополюсной коммутацией | шт. | 0 | ++
839 | 5.1-8-2-0-130 | 5.1-130-4 | Пусконаладочные работы. устройство тиристорное трехфазное напряжением до 1 кв переключающее | шт. | 0 | ++
842 | 5.1-8-2-0-131 | 5.1-131-1 | Пусконаладочные работы. тиристорная станция управления нереверсивная | шт. | 0 | ++
843 | 5.1-8-2-0-131 | 5.1-131-2 | Пусконаладочные работы. тиристорная станция управления нереверсивная с динамическим торможением | шт. | 0 | ++
844 | 5.1-8-2-0-131 | 5.1-131-3 | Пусконаладочные работы. тиристорная станция управления реверсивная | шт. | 0 | ++
845 | 5.1-8-2-0-131 | 5.1-131-4 | Пусконаладочные работы. тиристорная станция управления реверсивная с динамическим торможением | шт. | 0 | ++
849 | 5.1-8-3-0-132 | 5.1-132-1 | Пусконаладочные работы. тиристорный преобразователь нереверсивный, ток до 25 а | шт. | 243 | ++
850 | 5.1-8-3-0-132 | 5.1-132-2 | Пусконаладочные работы. тиристорный преобразователь нереверсивный, ток свыше 25 до 100 а | шт. | 275 | ++
851 | 5.1-8-3-0-132 | 5.1-132-3 | Пусконаладочные работы. тиристорный преобразователь нереверсивный, ток свыше 100 до 1000 а | шт. | 0 | ++
852 | 5.1-8-3-0-132 | 5.1-132-4 | Пусконаладочные работы. тиристорный преобразователь нереверсивный, ток свыше 1000 до 5000 а | шт. | 0 | ++
853 | 5.1-8-3-0-132 | 5.1-132-5 | Пусконаладочные работы. тиристорный преобразователь нереверсивный, ток свыше 5000 до 15000 а | шт. | 0 | ++
856 | 5.1-8-3-0-133 | 5.1-133-1 | Преобразователь реверсивный, ток до 25 а | 1 шт. | 0 | ++
857 | 5.1-8-3-0-133 | 5.1-133-2 | Преобразователь реверсивный, ток до 100 а | 1 шт. | 0 | ++
858 | 5.1-8-3-0-133 | 5.1-133-3 | Преобразователь реверсивный, ток до 1000 а | 1 шт. | 0 | ++
859 | 5.1-8-3-0-133 | 5.1-133-4 | Преобразователь реверсивный, ток до 5000 а | 1 шт. | 0 | ++
860 | 5.1-8-3-0-133 | 5.1-133-5 | Преобразователь реверсивный, ток до 15000 а | 1 шт. | 0 | ++
863 | 5.1-8-3-0-134 | 5.1-134-1 | Пусконаладочные работы. тиристорный преобразователь частоты двухзвенный напряжением до 1 кв, ток до 200 а | шт. | 59 | ++
864 | 5.1-8-3-0-134 | 5.1-134-2 | Пусконаладочные работы. тиристорный преобразователь частоты двухзвенный напряжением до 1 кв, ток свыше 200 до 600 а | шт. | 0 | ++
865 | 5.1-8-3-0-134 | 5.1-134-3 | Пусконаладочные работы. тиристорный преобразователь частоты двухзвенный напряжением до 1 кв, ток свыше 600 до 1000 а | шт. | 0 | ++
866 | 5.1-8-3-0-134 | 5.1-134-4 | Пусконаладочные работы. тиристорный преобразователь частоты с непосредственной связью, напряжением до 1 кв, ток до 200 а | шт. | 21 | ++
867 | 5.1-8-3-0-134 | 5.1-134-5 | Пусконаладочные работы. тиристорный преобразователь частоты с непосредственной связью, напряжением до 1 кв, ток свыше 200 до 600 а | шт. | 0 | ++
868 | 5.1-8-3-0-134 | 5.1-134-6 | Пусконаладочные работы. тиристорный преобразователь частоты с непосредственной связью, напряжением до 1 кв, ток свыше 600 до 1000 а | шт. | 0 | ++
869 | 5.1-8-3-0-134 | 5.1-134-7 | Пусконаладочные работы. тиристорный преобразователь частоты двухзвенный напряжением свыше 1 кв, мощностью до 1000 квт | шт. | 0 | ++
870 | 5.1-8-3-0-134 | 5.1-134-8 | Пусконаладочные работы. тиристорный преобразователь частоты двухзвенный напряжением свыше 1 кв, мощностью свыше 1000 до 6300 квт | шт. | 0 | ++
871 | 5.1-8-3-0-134 | 5.1-134-9 | Пусконаладочные работы. тиристорный преобразователь частоты двухзвенный напряжением свыше 1 кв, мощностью свыше 6300 до 12500 квт | шт. | 0 | ++
872 | 5.1-8-3-0-134 | 5.1-134-10 | Пусконаладочные работы. тиристорный преобразователь частоты двухзвенный напряжением свыше 1 кв, мощностью свыше 12500 до 25000 квт | шт. | 0 | ++
875 | 5.1-8-3-0-135 | 5.1-135-1 | Пусконаладочные работы. инвертор автономный напряжением до 1 кв, ток до 15 а | шт. | 0 | ++
876 | 5.1-8-3-0-135 | 5.1-135-2 | Пусконаладочные работы. инвертор автономный напряжением до 1 кв, ток свыше 15 до 200 а | шт. | 0 | ++
877 | 5.1-8-3-0-135 | 5.1-135-3 | Пусконаладочные работы. инвертор автономный напряжением до 1 кв, ток свыше 200 до 600 а | шт. | 0 | ++
878 | 5.1-8-3-0-135 | 5.1-135-4 | Пусконаладочные работы. инвертор автономный напряжением до 1 кв, ток свыше 600 до 1000 а | шт. | 0 | ++
882 | 5.1-8-4-0-136 | 5.1-136-1 | Пусконаладочные работы. преобразователь широтно-импульсный | шт. | 0 | ++
883 | 5.1-8-4-0-136 | 5.1-136-2 | Пусконаладочные работы. преобразователь с управляемыми дросселями или магнитными усилителями однотактный, ток до 10 а | шт. | 0 | ++
884 | 5.1-8-4-0-136 | 5.1-136-3 | Пусконаладочные работы. преобразователь с управляемыми дросселями или магнитными усилителями однотактный, ток свыше 10 до 100 а | шт. | 0 | ++
885 | 5.1-8-4-0-136 | 5.1-136-4 | Пусконаладочные работы. преобразователь с управляемыми дросселями или магнитными усилителями однотактный, ток свыше 100 до 200 а | шт. | 0 | ++
886 | 5.1-8-4-0-136 | 5.1-136-5 | Пусконаладочные работы. преобразователь с управляемыми дросселями или магнитными усилителями двухтактный, ток до 10 а | шт. | 0 | ++
887 | 5.1-8-4-0-136 | 5.1-136-6 | Пусконаладочные работы. преобразователь с управляемыми дросселями или магнитными усилителями двухтактный, ток свыше 10 до 100 а | шт. | 0 | ++
888 | 5.1-8-4-0-136 | 5.1-136-7 | Пусконаладочные работы. преобразователь с управляемыми дросселями или магнитными усилителями двухтактный, ток свыше 100 до 200 а | шт. | 0 | ++
891 | 5.1-8-4-0-137 | 5.1-137-1 | Пусконаладочные работы. установка с ламповыми генераторами мощностью до 10 квт | шт. | 0 | ++
892 | 5.1-8-4-0-137 | 5.1-137-2 | Пусконаладочные работы. установка с ламповыми генераторами мощностью свыше 10 до 100 квт | шт. | 0 | ++
893 | 5.1-8-4-0-137 | 5.1-137-3 | Пусконаладочные работы. установка с ламповыми генераторами мощностью свыше 100 до 500 квт | шт. | 0 | ++
898 | 5.1-9-1-0-138 | 5.1-138-1 | Пусконаладочные работы. датчик контактный механический с числом цепей управления до 2 | шт. | 656 | ++
899 | 5.1-9-1-0-138 | 5.1-138-2 | Пусконаладочные работы. датчик контактный механический с числом цепей управления свыше 2 до 5 | шт. | 0 | ++
900 | 5.1-9-1-0-138 | 5.1-138-3 | Пусконаладочные работы. датчик контактный механический с числом цепей управления свыше 5 до 10 | шт. | 43 | ++
901 | 5.1-9-1-0-138 | 5.1-138-4 | Пусконаладочные работы. датчик контактный механический с числом цепей управления свыше 10 до 15 | шт. | 0 | ++
902 | 5.1-9-1-0-138 | 5.1-138-5 | Пусконаладочные работы. датчик контактный механический с числом цепей управления свыше 15 до 30 | шт. | 0 | ++
903 | 5.1-9-1-0-138 | 5.1-138-6 | Пусконаладочные работы. датчик контактный механический с числом цепей управления свыше 30 до 50 | шт. | 0 | ++
906 | 5.1-9-1-0-139 | 5.1-139-1 | Пусконаладочные работы. бесконтактные аналоговые элементы, датчик бесконтактный с числом вход-выход до 3 | шт. | 304 | ++
907 | 5.1-9-1-0-139 | 5.1-139-2 | Пусконаладочные работы. бесконтактные аналоговые элементы, датчик бесконтактный с числом вход-выход свыше 3 до 10 | шт. | 65 | ++
908 | 5.1-9-1-0-139 | 5.1-139-3 | Пусконаладочные работы. бесконтактные аналоговые элементы, элемент "усиление-преобразование" с числом "вход-выход" до 5 без органов настройки | шт. | 0 | ++
909 | 5.1-9-1-0-139 | 5.1-139-4 | Пусконаладочные работы. бесконтактные аналоговые элементы, элемент "усиление-преобразование" с числом "вход-выход" до 5 органов настройки до 3 | шт. | 0 | ++
910 | 5.1-9-1-0-139 | 5.1-139-5 | Пусконаладочные работы. бесконтактные аналоговые элементы, элемент "усиление-преобразование" с числом "вход-выход" до 5 органов настройки свыше 3 до 10 | шт. | 0 | ++
911 | 5.1-9-1-0-139 | 5.1-139-6 | Пусконаладочные работы. бесконтактные аналоговые элементы, элемент "усиление-преобразование" с числом "вход-выход" свыше 5 до 10 без органов настройки | шт. | 0 | ++
912 | 5.1-9-1-0-139 | 5.1-139-7 | Пусконаладочные работы. бесконтактные аналоговые элементы, элемент "усиление-преобразование" с числом "вход-выход" свыше 5 до 10 органов настройки до 6 | шт. | 0 | ++
913 | 5.1-9-1-0-139 | 5.1-139-8 | Пусконаладочные работы. бесконтактные аналоговые элементы, элемент "усиление-преобразование" с числом "вход-выход" свыше 5 до 10 органов настройки свыше 6 до 15 | шт. | 0 | ++
914 | 5.1-9-1-0-139 | 5.1-139-9 | Пусконаладочные работы. бесконтактные аналоговые элементы, элемент "усиление-преобразование" с числом "вход-выход" свыше 10 до 50 без органов настройки | шт. | 0 | ++
915 | 5.1-9-1-0-139 | 5.1-139-10 | Пусконаладочные работы. бесконтактные аналоговые элементы, элемент "усиление-преобразование" с числом "вход-выход" свыше 10 до 50 органов настройки до 5 | шт. | 0 | ++
916 | 5.1-9-1-0-139 | 5.1-139-11 | Пусконаладочные работы. бесконтактные аналоговые элементы, элемент "усиление-преобразование" с числом "вход-выход" свыше 10 до 50 органов настройки свыше 5 до 15 | шт. | 0 | ++
917 | 5.1-9-1-0-139 | 5.1-139-12 | Пусконаладочные работы. бесконтактные аналоговые элементы, элемент нелинейного преобразования с числом органов настройки до 5 | шт. | 0 | ++
918 | 5.1-9-1-0-139 | 5.1-139-13 | Пусконаладочные работы. бесконтактные аналоговые элементы, элемент нелинейного преобразования с числом органов настройки свыше 5 до 10 | шт. | 0 | ++
921 | 5.1-9-1-0-140 | 5.1-140-1 | Пусконаладочные работы. бесконтактные дискретные элементы, элемент с числом "вход-выход" до 5 без органов настройки | шт. | 0 | ++
922 | 5.1-9-1-0-140 | 5.1-140-2 | Пусконаладочные работы. бесконтактные дискретные элементы, элемент с числом "вход-выход" до 5 с числом органов настройки до 2 | шт. | 0 | ++
923 | 5.1-9-1-0-140 | 5.1-140-3 | Пусконаладочные работы. бесконтактные дискретные элементы, элемент с числом "вход-выход" до 5 с числом органов настройки свыше 2 до 10 | шт. | 0 | ++
924 | 5.1-9-1-0-140 | 5.1-140-4 | Пусконаладочные работы. бесконтактные дискретные элементы, элемент с числом "вход-выход" свыше 5 до 10 без органов настройки | шт. | 0 | ++
925 | 5.1-9-1-0-140 | 5.1-140-5 | Пусконаладочные работы. бесконтактные дискретные элементы, элемент с числом "вход-выход" свыше 5 до 10 с числом органов настройки до 2 | шт. | 0 | ++
926 | 5.1-9-1-0-140 | 5.1-140-6 | Пусконаладочные работы. бесконтактные дискретные элементы, элемент с числом "вход-выход" свыше 5 до 10 с числом органов настройки свыше 2 до 10 | шт. | 0 | ++
927 | 5.1-9-1-0-140 | 5.1-140-7 | Пусконаладочные работы. бесконтактные дискретные элементы, элемент с числом "вход-выход" свыше 10 до 50 без органов настройки | шт. | 0 | ++
928 | 5.1-9-1-0-140 | 5.1-140-8 | Пусконаладочные работы. бесконтактные дискретные элементы, элемент с числом "вход-выход" свыше 10 до 50 с числом органов настройки до 2 | шт. | 0 | ++
929 | 5.1-9-1-0-140 | 5.1-140-9 | Пусконаладочные работы. бесконтактные дискретные элементы, элемент с числом "вход-выход" свыше 10 до 50 с числом органов настройки свыше 2 до 10 | шт. | 0 | ++
930 | 5.1-9-1-0-140 | 5.1-140-10 | Пусконаладочные работы. бесконтактные дискретные элементы, элемент с числом "вход-выход" свыше 50 до 100 без органов настройки | шт. | 0 | ++
931 | 5.1-9-1-0-140 | 5.1-140-11 | Пусконаладочные работы. бесконтактные дискретные элементы, элемент с числом "вход-выход" свыше 50 до 100 с числом органов настройки до 2 | шт. | 0 | ++
932 | 5.1-9-1-0-140 | 5.1-140-12 | Пусконаладочные работы. бесконтактные дискретные элементы, элемент с числом "вход-выход" свыше 50 до 100 с числом органов настройки свыше 2 до 10 | шт. | 0 | ++
936 | 5.1-9-2-0-141 | 5.1-141-1 | Функциональная группа управления релейно-контактная с общим числом внешних блокировочных связей до 3 | 1 шт. | 392 | ++
937 | 5.1-9-2-0-141 | 5.1-141-2 | Функциональная группа управления релейно-контактная с общим числом внешних блокировочных связей до 5 | 1 шт. | 209 | ++
938 | 5.1-9-2-0-141 | 5.1-141-3 | Функциональная группа управления релейно-контактная с общим числом внешних блокировочных связей до 10 | 1 шт. | 305 | ++
939 | 5.1-9-2-0-141 | 5.1-141-4 | Функциональная группа управления релейно-контактная с общим числом внешних блокировочных связей до 20 | 1 шт. | 0 | ++
940 | 5.1-9-2-0-141 | 5.1-141-5 | Функциональная группа управления релейно-контактная с общим числом внешних блокировочных связей до 30 | 1 шт. | 0 | ++
941 | 5.1-9-2-0-141 | 5.1-141-6 | Функциональная группа управления релейно-контактная с общим числом внешних блокировочных связей до 50 | 1 шт. | 0 | ++
942 | 5.1-9-2-0-141 | 5.1-141-7 | Функциональная группа управления релейно-контактная с общим числом внешних блокировочных связей до 100 | 1 шт. | 0 | ++
943 | 5.1-9-2-0-141 | 5.1-141-8 | Функциональная группа управления релейно-контактная с общим числом внешних блокировочных связей до 200 | 1 шт. | 0 | ++
946 | 5.1-9-2-0-142 | 5.1-142-1 | Функциональная группа управления аналоговая бесконтактная с общим числом элементов и органов настройки до 3 | 1 шт. | 496 | ++
947 | 5.1-9-2-0-142 | 5.1-142-2 | Функциональная группа управления аналоговая бесконтактная с общим числом элементов и органов настройки до 5 | 1 шт. | 0 | ++
948 | 5.1-9-2-0-142 | 5.1-142-3 | Функциональная группа управления аналоговая бесконтактная с общим числом элементов и органов настройки до 10 | 1 шт. | 0 | ++
949 | 5.1-9-2-0-142 | 5.1-142-4 | Функциональная группа управления аналоговая бесконтактная с общим числом элементов и органов настройки до 20 | 1 шт. | 0 | ++
950 | 5.1-9-2-0-142 | 5.1-142-5 | Функциональная группа управления аналоговая бесконтактная с общим числом элементов и органов настройки до 30 | 1 шт. | 0 | ++
951 | 5.1-9-2-0-142 | 5.1-142-6 | Функциональная группа управления аналоговая бесконтактная с общим числом элементов и органов настройки до 50 | 1 шт. | 0 | ++
954 | 5.1-9-2-0-143 | 5.1-143-1 | Функциональная группа управления дискретная бесконтактная с общим числом элементов и числом "вход-выход" до 5 | 1 шт. | 0 | ++
955 | 5.1-9-2-0-143 | 5.1-143-2 | Функциональная группа управления дискретная бесконтактная с общим числом элементов и числом "вход-выход" до 10 | 1 шт. | 0 | ++
956 | 5.1-9-2-0-143 | 5.1-143-3 | Функциональная группа управления дискретная бесконтактная с общим числом элементов и числом "вход-выход" до 30 | 1 шт. | 0 | ++
957 | 5.1-9-2-0-143 | 5.1-143-4 | Функциональная группа управления дискретная бесконтактная с общим числом элементов и числом "вход-выход" до 50 | 1 шт. | 0 | ++
958 | 5.1-9-2-0-143 | 5.1-143-5 | Функциональная группа управления дискретная бесконтактная с общим числом элементов и числом "вход-выход" до 70 | 1 шт. | 0 | ++
961 | 5.1-9-2-0-144 | 5.1-144-1 | Контуры систем автоматического регулирования, контур регулирования одного параметра с числом органов настройки до 5 | 1 шт. | 91 | ++
962 | 5.1-9-2-0-144 | 5.1-144-2 | Контуры систем автоматического регулирования, контур регулирования одного параметра с числом органов настройки до 10 | 1 шт. | 0 | ++
963 | 5.1-9-2-0-144 | 5.1-144-3 | Контуры систем автоматического регулирования, контур регулирования с числом регулируемых параметров до 4 с числом органов настройки до 5 | 1 шт. | 35 | ++
964 | 5.1-9-2-0-144 | 5.1-144-4 | Контуры систем автоматического регулирования, контур регулирования с числом регулируемых параметров до 4 с числом органов настройки до 20 | 1 шт. | 0 | ++
967 | 5.1-9-2-0-199 | 5.1-199-1 | Наладка и опробование частотно регулируемых приводов насосов на тепловом пункте при количестве насосов до 4-х | 1 тепловой пункт | 0 | ++
972 | 5.1-10-1-0-145 | 5.1-145-1 | Схема сбора и реализация сигналов информации устройств защиты, автоматики электрических и технологических режимов | 1 сигнал | 954 | ++
975 | 5.1-10-1-0-146 | 5.1-146-1 | Схема образования участка сигнализации (центральная, технологическая, местная, аварийная, предупредительная и другие) | 1 участок | 1032 | ++
978 | 5.1-10-1-0-147 | 5.1-147-1 | Мнемосхема щита диспетчерского управления с количеством принимаемых сигналов до 50 | 1 схема | 0 | ++
979 | 5.1-10-1-0-147 | 5.1-147-2 | Мнемосхема щита диспетчерского управления с количеством принимаемых сигналов до 100 | 1 схема | 55 | ++
980 | 5.1-10-1-0-147 | 5.1-147-3 | Мнемосхема щита диспетчерского управления с количеством принимаемых сигналов до 200 | 1 схема | 87 | ++ | основная
981 | 5.1-10-1-0-147 | 5.1-147-4 | Мнемосхема щита диспетчерского управления за каждые 100 последующих сигналов добавлять к позиции 5.1-147-3 | 1 схема | 37 | ++ | дополнительная | 5.1-147-3
985 | 5.1-10-2-0-148 | 5.1-148-1 | Схемы контроля изоляции электрической сети, схема контроля с помощью электроизмерительных приборов | 1 схема | 333 | ++
986 | 5.1-10-2-0-148 | 5.1-148-2 | Схемы контроля изоляции электрической сети, схема контроля с применением релейно-контакторной аппаратуры и бесконтактных элементов | 1 схема | 202 | ++
991 | 5.1-11-1-0-149 | 5.1-149-1 | Поиск и определение места повреждения кабеля с прожигом, длина кабеля до 500 м | 1 кабель | 116 | ++
992 | 5.1-11-1-0-149 | 5.1-149-2 | Поиск и определение места повреждения кабеля с прожигом, длина кабеля до 1000 м | 1 кабель | 0 | ++ | основная
993 | 5.1-11-1-0-149 | 5.1-149-3 | Поиск и определение места повреждения кабеля с прожигом за каждые последующие 500 метров добавлять к позиции 5.1-149-2 | 1 кабель | 0 | ++ | дополнительная | 5.1-149-2
996 | 5.1-11-1-0-150 | 5.1-150-1 | Определение активного сопротивления или рабочей электрической емкости жилы кабеля на напряжении до 35 кв | 1 измерение | 376 | ++
997 | 5.1-11-1-0-150 | 5.1-150-2 | Определение активного сопротивления или рабочей электрической емкости жилы кабеля на напряжении до 330 кв | 1 измерение | 0 | ++
1001 | 5.1-11-2-0-151 | 5.1-151-1 | Измерение сопротивления растеканию тока заземлителя | 1 измерение | 4063 | ++
1002 | 5.1-11-2-0-151 | 5.1-151-2 | Измерение сопротивления растеканию тока контура с диагональю до 20 м | 1 измерение | 685 | ++
1003 | 5.1-11-2-0-151 | 5.1-151-3 | Измерение сопротивления растеканию тока контура с диагональю до 200 м | 1 измерение | 383 | ++
1004 | 5.1-11-2-0-151 | 5.1-151-4 | Измерение сопротивления растеканию тока контура с диагональю до 500 м | 1 измерение | 34 | ++
1005 | 5.1-11-2-0-151 | 5.1-151-5 | Измерение сопротивления растеканию тока контура с диагональю до 1000 м | 1 измерение | 0 | ++
1008 | 5.1-11-2-0-152 | 5.1-152-1 | Проверка наличия цепи между заземлителями и заземленными элементами | 1 точка | 9767 | ++
1011 | 5.1-11-2-0-153 | 5.1-153-1 | Определение удельного сопротивления грунта | 1 измерение | 606 | ++
1014 | 5.1-11-2-0-154 | 5.1-154-1 | Замер полного сопротивления цепи "фаза-нуль" | 1 токоприемник | 7975 | ++
1017 | 5.1-11-2-0-155 | 5.1-155-1 | Снятие характеристик для определения напряжения прикосновения в точках указанных проектом | 1 точка прикосновения | 503 | ++
1021 | 5.1-11-3-0-156 | 5.1-156-1 | Измерение тангенса угла диэлектрических потерь | 1 измерение | 44 | ++
1022 | 5.1-11-3-0-156 | 5.1-156-2 | Измерение переходных сопротивлений постоянному току контактов шин распределительных устройств напряжением до 10 кв | 1 измерение | 369 | ++
1023 | 5.1-11-3-0-156 | 5.1-156-3 | Измерение переходных сопротивлений постоянному току контактов шин распределительных устройств напряжением до 35 кв | 1 измерение | 0 | ++
1024 | 5.1-11-3-0-156 | 5.1-156-4 | Измерение переходных сопротивлений постоянному току контактов шин распределительных устройств напряжением до 110 кв | 1 измерение | 0 | ++
1025 | 5.1-11-3-0-156 | 5.1-156-5 | Измерение активного, индуктивного сопротивления и емкости электрических машин и аппаратов | 1 измерение | 139 | ++
1028 | 5.1-11-3-0-157 | 5.1-157-1 | Снятие временных характеристик | 1 измерение | 0 | ++
1029 | 5.1-11-3-0-157 | 5.1-157-2 | Снятие скоростных характеристик для коммутационных аппаратов | 1 измерение | 59 | ++
1032 | 5.1-11-3-0-158 | 5.1-158-1 | Фазировка электрической линии или трансформатора с сетью напряжением до 1 кв | 1 фазировка | 3445 | ++
1033 | 5.1-11-3-0-158 | 5.1-158-2 | Фазировка электрической линии или трансформатора с сетью напряжением свыше 1 кв | 1 фазировка | 843 | ++
1036 | 5.1-11-3-0-159 | 5.1-159-1 | Измерение коэффициента абсорбции (r60/r15) обмоток трансформаторов и электрических машин | 1 измерение | 0 | ++
1037 | 5.1-11-3-0-159 | 5.1-159-2 | Измерение коэффициента нелинейности изоляции электрической машины | 1 измерение | 0 | ++
1040 | 5.1-11-3-0-160 | 5.1-160-1 | Снятие, обработка и анализ осциллограмм | 1 осциллограмма | 317 | ++
1041 | 5.1-11-3-0-160 | 5.1-160-2 | Снятие, обработка и анализ векторных диаграмм | 1 диаграмма | 0 | ++
1044 | 5.1-11-3-0-161 | 5.1-161-1 | Измерение токов утечки или пробивного напряжения разрядника или токов утечки ограничителя напряжения | 1 измерение | 833 | ++
1047 | 5.1-11-3-0-162 | 5.1-162-1 | Измерение сопротивления изоляции мегаомметром кабельных и других линий напряжением до 1 кв, предназначенных для передачи электроэнергии к распределительным устройствам, щитам, шкафам и коммутационным аппаратам | 1 измерение | 11350 | ++
1048 | 5.1-11-3-0-162 | 5.1-162-2 | Измерение сопротивления изоляции мегаомметром обмоток машин и аппаратов | 1 измерение | 610 | ++
1051 | 5.1-11-3-0-163 | 5.1-163-1 | Испытание на свободное протекание трансформаторного масла и измерение коэффициента пропитки кабельной линии низкого давления (гидравлические и пропиточные испытания) | 1 испытание | 0 | ++
1052 | 5.1-11-3-0-163 | 5.1-163-2 | Испытание масла на пробой | 1 испытание | 0 | ++
1056 | 5.1-11-4-0-164 | 5.1-164-1 | Измерение емкости однофазного конденсатора напряжением до 1 кв | 1 шт. | 10 | ++
1057 | 5.1-11-4-0-164 | 5.1-164-2 | Измерение емкости конденсатора трехфазного напряжением до 1 кв | 1 шт. | 10 | ++
1058 | 5.1-11-4-0-164 | 5.1-164-3 | Измерение емкости конденсатора однофазного напряжением до 10 кв | 1 шт. | 0 | ++
1059 | 5.1-11-4-0-164 | 5.1-164-4 | Измерение емкости конденсатора однофазного напряжением до 35 кв | 1 шт. | 0 | ++
1060 | 5.1-11-4-0-164 | 5.1-164-5 | Измерение емкости конденсатора однофазного напряжением до 110 кв | 1 шт. | 0 | ++
1065 | 5.1-12-1-0-165 | 5.1-165-1 | Испытание обмоток статора, обмотка статора генератора напряжением 1 кв мощностью до 1 мвт | 1 испытание | 0 | ++
1066 | 5.1-12-1-0-165 | 5.1-165-2 | Испытание обмоток статора, обмотка статора генератора напряжением 11 кв мощностью до 10 мвт | 1 испытание | 0 | ++
1067 | 5.1-12-1-0-165 | 5.1-165-3 | Испытание обмоток статора, обмотка статора генератора напряжением 30 кв мощностью до 1000 мвт | 1 испытание | 0 | ++
1068 | 5.1-12-1-0-165 | 5.1-165-4 | Испытание обмоток статора, обмотка статора электродвигателя напряжением свыше 1 кв мощностью до 4 мвт | 1 испытание | 0 | ++
1069 | 5.1-12-1-0-165 | 5.1-165-5 | Испытание обмоток статора, обмотка статора электродвигателя напряжением свыше 1 кв мощностью до 25 мвт | 1 испытание | 0 | ++
1073 | 5.1-12-1-0-166 | 5.1-166-1 | Обмотка возбуждения электрической машины постоянного тока | 1 испытание | 0 | ++
1074 | 5.1-12-1-0-166 | 5.1-166-2 | Обмотка возбуждения электрической машины явнополюсной и неявнополюсной | 1 испытание | 0 | ++
1075 | 5.1-12-1-0-166 | 5.1-166-3 | Цепи возбуждения синхронной электрической машины напряжением 6 кв и выше, двигатель или генератор | 1 испытание | 0 | ++
1079 | 5.1-12-2-0-167 | 5.1-167-1 | Обмотка трансформатора силового | 1 испытание | 0 | ++
1080 | 5.1-12-2-0-167 | 5.1-167-2 | Обмотка трансформатора измерительного первичная | 1 испытание | 0 | ++
1081 | 5.1-12-2-0-167 | 5.1-167-3 | Обмотка трансформатора измерительного вторичная | 1 испытание | 0 | ++
1085 | 5.1-12-3-0-168 | 5.1-168-1 | Шины напряжением до 11 кв | 1 испытание | 0 | ++
1086 | 5.1-12-3-0-168 | 5.1-168-2 | Шины напряжением до 35 кв | 1 испытание | 0 | ++
1089 | 5.1-12-3-0-169 | 5.1-169-1 | Аппарат коммутационный напряжением до 35 кв | 1 испытание | 496 | ++
1092 | 5.1-12-3-0-170 | 5.1-170-1 | Изоляционные тяги внутри изоляционных воздуховодов воздушных выключателей напряжением 500-750 кв | 1 испытание | 0 | ++
1095 | 5.1-12-3-0-171 | 5.1-171-1 | Элементы ограничителей перенапряжения напряжением до 750 кв | 1 испытание | 0 | ++
1098 | 5.1-12-3-0-172 | 5.1-172-1 | Конденсатор статический напряжением до 3 кв | 1 испытание | 44 | ++
1099 | 5.1-12-3-0-172 | 5.1-172-2 | Конденсатор статический напряжением до 10 кв | 1 испытание | 0 | ++
1102 | 5.1-12-3-0-173 | 5.1-173-1 | Ввод и проходной изолятор с фарфоровой жидкой или бумажной изоляцией (до установки на оборудование) | 1 испытание | 0 | ++
1103 | 5.1-12-3-0-173 | 5.1-173-2 | Изолятор опорный отдельный одноэлементный | 1 испытание | 0 | ++
1104 | 5.1-12-3-0-173 | 5.1-173-3 | Изолятор опорный многоэлементный или подвесной | 1 испытание | 0 | ++
1105 | 5.1-12-3-0-173 | 5.1-173-4 | Токопровод комплектный экранированный напряжением 6 кв и выше | 1 испытание | 0 | ++
1108 | 5.1-12-3-0-174 | 5.1-174-1 | Отыскание повреждения изолятора в закрытых токопроводах напряжением до 1 кв с количеством изоляторов до 50 шт. | 1 повреждение | 0 | ++
1109 | 5.1-12-3-0-174 | 5.1-174-2 | Отыскание повреждения изолятора в закрытых токопроводах напряжением до 1 кв с количеством изоляторов до 100 шт. | 1 повреждение | 0 | ++
1110 | 5.1-12-3-0-174 | 5.1-174-3 | Отыскание повреждения изолятора в закрытых токопроводах напряжением до 1 кв с количеством изоляторов до 300 шт. | 1 повреждение | 0 | ++
1111 | 5.1-12-3-0-174 | 5.1-174-4 | Отыскание повреждения изолятора в закрытых токопроводах напряжением до 1 кв с количеством изоляторов до 500 шт. | 1 повреждение | 0 | ++
1112 | 5.1-12-3-0-174 | 5.1-174-5 | Отыскание повреждения изолятора в закрытых токопроводах напряжением, свыше 1 кв с количеством изоляторов до 50 шт. | 1 повреждение | 0 | ++
1113 | 5.1-12-3-0-174 | 5.1-174-6 | Отыскание повреждения изолятора в закрытых токопроводах напряжением, свыше 1 кв с количеством изоляторов до 100 шт. | 1 повреждение | 0 | ++
1114 | 5.1-12-3-0-174 | 5.1-174-7 | Отыскание повреждения изолятора в закрытых токопроводах напряжением, свыше 1 кв с количеством изоляторов до 300 шт. | 1 повреждение | 0 | ++
1115 | 5.1-12-3-0-174 | 5.1-174-8 | Отыскание повреждения изолятора в закрытых токопроводах напряжением, свыше 1 кв с количеством изоляторов до 500 шт. | 1 повреждение | 0 | ++
1118 | 5.1-12-3-0-175 | 5.1-175-1 | Кабели силовые напряжением до 10 кв | 1 испытание | 1706 | ++
1119 | 5.1-12-3-0-175 | 5.1-175-2 | Кабели силовые напряжением до 35 кв | 1 испытание | 209 | ++
1120 | 5.1-12-3-0-175 | 5.1-175-3 | Кабели силовые напряжением до 110 кв | 1 испытание | 0 | ++
1123 | 5.1-12-3-0-176 | 5.1-176-1 | Преобразователь напряжением до 1 кв, ток до 1000 а | 1 испытание | 0 | ++
1124 | 5.1-12-3-0-176 | 5.1-176-2 | Преобразователь напряжением до 1 кв, ток до 5000 а | 1 испытание | 0 | ++
1125 | 5.1-12-3-0-176 | 5.1-176-3 | Преобразователь напряжением до 1 кв, ток до 15000 а | 1 испытание | 0 | ++
1126 | 5.1-12-3-0-176 | 5.1-176-4 | Преобразователь напряжением до 3 кв, ток до 1000 а | 1 испытание | 0 | ++
1127 | 5.1-12-3-0-176 | 5.1-176-5 | Преобразователь напряжением до 3 кв, ток до 5000 а | 1 испытание | 0 | ++
1128 | 5.1-12-3-0-176 | 5.1-176-6 | Преобразователь напряжением до 3 кв, ток до 15000 а | 1 испытание | 0 | ++
1131 | 5.1-12-3-0-177 | 5.1-177-1 | Вторичные цепи, цепи вторичной коммутации | 1 испытание | 718 | ++
1132 | 5.1-12-3-0-177 | 5.1-177-2 | Вторичные цепи, кабельная проходка герметичная | 1 испытание | 0 | ++
1136 | 5.1-12-4-0-189 | 5.1-189-1 | Испытание повышенным напряжением защитных средств, указателей высокого напряжения, штанг, инструмента с изолирующими ручками и индикаторов | 1 испытание | 88 | ++
1137 | 5.1-12-4-0-189 | 5.1-189-2 | Испытание повышенным напряжением защитных средств, диэлектрических перчаток, бот, галош | 1 испытание | 26 | ++
1142 | 5.1-13-1-0-178 | 5.1-178-1 | Присоединение с количеством взаимосвязанных устройств до 2 шт. | 1 присоединение | 205 | ++
1143 | 5.1-13-1-0-178 | 5.1-178-2 | Присоединение с количеством взаимосвязанных устройств до 5 шт. | 1 присоединение | 104 | ++
1144 | 5.1-13-1-0-178 | 5.1-178-3 | Присоединение с количеством взаимосвязанных устройств до 10 шт. | 1 присоединение | 0 | ++
1145 | 5.1-13-1-0-178 | 5.1-178-4 | Присоединение с количеством взаимосвязанных устройств до 20 шт. | 1 присоединение | 0 | ++
1149 | 5.1-13-2-0-179 | 5.1-179-1 | Агрегат, включающий механизмы, смонтированные предприятием-изготовителем, в количестве до 2 шт. | 1 комплект | 133 | ++
1150 | 5.1-13-2-0-179 | 5.1-179-2 | Агрегат, включающий механизмы, смонтированные предприятием-изготовителем, в количестве до 5 шт. | 1 комплект | 0 | ++
1151 | 5.1-13-2-0-179 | 5.1-179-3 | Агрегат, включающий механизмы, смонтированные предприятием-изготовителем, в количестве до 10 шт. | 1 комплект | 0 | ++
1152 | 5.1-13-2-0-179 | 5.1-179-4 | Агрегат, включающий механизмы, смонтированные предприятием-изготовителем, в количестве до 20 шт. | 1 комплект | 0 | ++
1153 | 5.1-13-2-0-179 | 5.1-179-5 | Агрегат, включающий механизмы, смонтированные предприятием-изготовителем, в количестве до 30 шт. | 1 комплект | 0 | ++
1154 | 5.1-13-2-0-179 | 5.1-179-6 | Агрегат, включающий механизмы, монтируемые на месте, в количестве до 2 шт. | 1 комплект | 0 | ++
1155 | 5.1-13-2-0-179 | 5.1-179-7 | Агрегат, включающий механизмы, монтируемые на месте, в количестве до 5 шт. | 1 комплект | 0 | ++
1156 | 5.1-13-2-0-179 | 5.1-179-8 | Агрегат, включающий механизмы, монтируемые на месте, в количестве до 10 шт. | 1 комплект | 0 | ++
1157 | 5.1-13-2-0-179 | 5.1-179-9 | Агрегат, включающий механизмы, монтируемые на месте, в количестве до 20 шт. | 1 комплект | 0 | ++
1158 | 5.1-13-2-0-179 | 5.1-179-10 | Агрегат, включающий механизмы, монтируемые на месте, в количестве до 30 шт. | 1 комплект | 0 | ++
1161 | 5.1-13-2-0-180 | 5.1-180-1 | Агрегат, включающий механизмы в количестве до 2 шт. | 1 комплект | 0 | ++
1162 | 5.1-13-2-0-180 | 5.1-180-2 | Агрегат, включающий механизмы в количестве до 5 шт. | 1 комплект | 0 | ++
1163 | 5.1-13-2-0-180 | 5.1-180-3 | Агрегат, включающий механизмы в количестве до 10 шт. | 1 комплект | 0 | ++
1164 | 5.1-13-2-0-180 | 5.1-180-4 | Агрегат, включающий механизмы в количестве до 20 шт. | 1 комплект | 0 | ++
1165 | 5.1-13-2-0-180 | 5.1-180-5 | Агрегат, включающий механизмы в количестве до 30 шт. | 1 комплект | 8 | ++
1169 | 5.1-13-3-0-181 | 5.1-181-1 | Технологический комплекс, включающий агрегаты в количестве до 2 шт. | 1 комплекс | 0 | ++
1170 | 5.1-13-3-0-181 | 5.1-181-2 | Технологический комплекс, включающий агрегаты в количестве до 5 шт. | 1 комплекс | 0 | ++
1171 | 5.1-13-3-0-181 | 5.1-181-3 | Технологический комплекс, включающий агрегаты в количестве до 10 шт. | 1 комплекс | 0 | ++
1172 | 5.1-13-3-0-181 | 5.1-181-4 | Технологический комплекс, включающий агрегаты в количестве до 20 шт. | 1 комплекс | 0 | ++
1173 | 5.1-13-3-0-181 | 5.1-181-5 | Технологический комплекс, включающий агрегаты в количестве до 30 шт. | 1 комплекс | 0 | ++
1176 | 5.1-13-3-0-182 | 5.1-182-1 | Технологический комплекс, включающий агрегаты до 5 шт. | 1 комплекс | 57 | ++
1177 | 5.1-13-3-0-182 | 5.1-182-2 | Технологический комплекс, включающий агрегаты до 10 шт. | 1 комплекс | 0 | ++
1178 | 5.1-13-3-0-182 | 5.1-182-3 | Технологический комплекс, включающий агрегаты до 20 шт. | 1 комплекс | 0 | ++
1179 | 5.1-13-3-0-182 | 5.1-182-4 | Технологический комплекс, включающий агрегаты до 30 шт. | 1 комплекс | 0 | ++
1183 | 5.1-13-4-0-183 | 5.1-183-1 | Технологический комплекс, включающий управляемые участки до 5 шт. | 1 комплекс | 309 | ++
1184 | 5.1-13-4-0-183 | 5.1-183-2 | Технологический комплекс, включающий управляемые участки до 10 шт. | 1 комплекс | 31 | ++
1185 | 5.1-13-4-0-183 | 5.1-183-3 | Технологический комплекс, включающий управляемые участки до 20 шт. | 1 комплекс | 32 | ++
1186 | 5.1-13-4-0-183 | 5.1-183-4 | Технологический комплекс, включающий управляемые участки до 30 шт. | 1 комплекс | 39 | ++
1190 | 5.1-13-5-0-184 | 5.1-184-1 | Присоединение с количеством взаимосвязанных устройств до 5 | 1 комплекс | 0 | ++
1191 | 5.1-13-5-0-184 | 5.1-184-2 | Присоединение с количеством взаимосвязанных устройств до 10 | 1 комплекс | 0 | ++
1192 | 5.1-13-5-0-184 | 5.1-184-3 | Присоединение с количеством взаимосвязанных устройств до 20 | 1 комплекс | 29 | ++
1197 | 5.1-14-1-0-185 | 5.1-185-1 | Лифты с релейно-контакторной системой управления, лифт пассажирский для жилых домов на 10 остановок, грузоподъемностью до 630 кг, скорость движения кабины 1,0 м/с | 1 лифт | 36 | ++ | основная
1198 | 5.1-14-1-0-185 | 5.1-185-2 | Лифты с релейно-контакторной системой управления, лифт пассажирский для жилых домов на 10 остановок, грузоподъемностью до 630 кг, скорость движения кабины 1,4 м/с | 1 лифт | 16 | ++ | основная
1199 | 5.1-14-1-0-185 | 5.1-185-3 | Лифты с релейно-контакторной системой управления, при изменении количества остановок уменьшать или добавлять к позиции 5.1-185-1 | 1 лифт | 34 | ++ | дополнительная | 5.1-185-1
1200 | 5.1-14-1-0-185 | 5.1-185-4 | Лифты с релейно-контакторной системой управления, при изменении количества остановок уменьшать или добавлять к позиции 5.1-185-2 | 1 лифт | 16 | ++ | дополнительная | 5.1-185-2
1201 | 5.1-14-1-0-185 | 5.1-185-5 | Лифты с релейно-контакторной системой управления, лифт пассажирский для административных зданий на 10 остановок, грузоподъемностью до 1000 кг, скорость движения кабины 1,0 м/с | 1 лифт | 110 | ++ | основная
1202 | 5.1-14-1-0-185 | 5.1-185-6 | Лифты с релейно-контакторной системой управления, лифт пассажирский для административных зданий на 10 остановок, грузоподъемностью до 1000 кг, скорость движения кабины 1,4 м/с | 1 лифт | 13 | ++ | основная
1203 | 5.1-14-1-0-185 | 5.1-185-7 | Лифты с релейно-контакторной системой управления, при изменении количества остановок уменьшать или добавлять к позиции 5.1-185-5 | 1 лифт | 112 | ++ | дополнительная | 5.1-185-5
1204 | 5.1-14-1-0-185 | 5.1-185-8 | Лифты с релейно-контакторной системой управления, при изменении количества остановок уменьшать или добавлять к позиции 5.1-185-6 | 1 лифт | 17 | ++ | дополнительная | 5.1-185-6
1205 | 5.1-14-1-0-185 | 5.1-185-9 | Лифты с релейно-контакторной системой управления, лифт грузовой малый, грузоподъемность до 160 кг, на 2 остановки | 1 лифт | 100 | ++
1206 | 5.1-14-1-0-185 | 5.1-185-10 | Лифты с релейно-контакторной системой управления, при изменении количества остановок уменьшать или добавлять к позиции 5.1-185-9 | 1 лифт | 66 | ++ | дополнительная | 5.1-185-9
1207 | 5.1-14-1-0-185 | 5.1-185-11 | Лифты с релейно-контакторной системой управления, лифт грузовой общего назначения (для магазинов, поликлиник и т.п.), выжимной, грузоподъемность до 5000 кг, на 2 остановки | 1 лифт | 9 | ++
1208 | 5.1-14-1-0-185 | 5.1-185-12 | Лифты с релейно-контакторной системой управления, при изменении количества остановок уменьшать или добавлять к позиции 5.1-185-11 | 1 лифт | 0 | ++ | дополнительная | 5.1-185-11
1209 | 5.1-14-1-0-185 | 5.1-185-13 | Лифты с релейно-контакторной системой управления, лифт больничный, грузоподъемность до 500 кг, скорость движения кабины до 0,5 м/с, на 10 остановок | 1 лифт | 0 | ++
1210 | 5.1-14-1-0-185 | 5.1-185-14 | Лифты с релейно-контакторной системой управления, при изменении количества остановок уменьшать или добавлять к позиции 5.1-185-13 | 1 лифт | 0 | ++ | дополнительная | 5.1-185-13
1213 | 5.1-14-1-0-198 | 5.1-198-1 | Подъемники для инвалидов - колясочников | 1 шт. | 135 | ++
1217 | 5.1-14-2-0-186 | 5.1-186-1 | Лифты с системой управления на микроэлектронике (тип улж-10, улж-17), лифт пассажирский для жилых домов на 10 остановок, грузоподъемностью до 630 кг, скорость движения кабины 1,0 м/с | 1 лифт | 149 | ++ | основная
1218 | 5.1-14-2-0-186 | 5.1-186-2 | Лифты с системой управления на микроэлектронике (тип улж-10, улж-17), лифт пассажирский для жилых домов на 10 остановок, грузоподъемностью до 630 кг, скорость движения кабины 1,4 м/с | 1 лифт | 104 | ++ | основная
1219 | 5.1-14-2-0-186 | 5.1-186-3 | Лифты с системой управления на микроэлектронике (тип улж-10, улж-17), при изменении количества остановок уменьшать или добавлять к позиции 5.1-186-1 | 1 лифт | 146 | ++ | дополнительная | 5.1-186-1
1220 | 5.1-14-2-0-186 | 5.1-186-4 | Лифты с системой управления на микроэлектронике (тип улж-10, улж-17), при изменении количества остановок уменьшать или добавлять к позиции 5.1-186-2 | 1 лифт | 102 | ++ | дополнительная | 5.1-186-2
1221 | 5.1-14-2-0-186 | 5.1-186-5 | Лифты с системой управления на микроэлектронике (тип улж-10, улж-17), лифт пассажирский для административных зданий на 10 остановок, грузоподъемностью до 1000 кг, скорость движения кабины 1,0 м/с | 1 лифт | 104 | ++ | основная
1222 | 5.1-14-2-0-186 | 5.1-186-6 | Лифты с системой управления на микроэлектронике (тип улж-10, улж-17), лифт пассажирский для административных зданий на 10 остановок, грузоподъемностью до 1000 кг, скорость движения кабины 1,4 м/с | 1 лифт | 46 | ++ | основная
1223 | 5.1-14-2-0-186 | 5.1-186-7 | Лифты с системой управления на микроэлектронике (тип улж-10, улж-17), при изменении количества остановок уменьшать или добавлять к позиции 5.1-186-5 | 1 лифт | 86 | ++ | дополнительная | 5.1-186-5
1224 | 5.1-14-2-0-186 | 5.1-186-8 | Лифты с системой управления на микроэлектронике (тип улж-10, улж-17), при изменении количества остановок уменьшать или добавлять к позиции 5.1-186-6 | 1 лифт | 49 | ++ | дополнительная | 5.1-186-6
1225 | 5.1-14-2-0-186 | 5.1-186-9 | Лифты с системой управления на микроэлектронике (тип улж-10, улж-17), лифт грузовой, грузоподъемностью до 5000 кг, или больничный, грузоподъемность до 500 кг, на 10 остановок | 1 лифт | 0 | ++
1226 | 5.1-14-2-0-186 | 5.1-186-10 | Лифты с системой управления на микроэлектронике (тип улж-10, улж-17), при изменении количества остановок уменьшать или добавлять к позиции 5.1-186-9 | 1 лифт | 0 | ++ | дополнительная | 5.1-186-9
1230 | 5.1-14-3-0-187 | 5.1-187-1 | Лифт пассажирский для жилых домов на 10 остановок, грузоподъемностью до 630 кг, скорость движения кабины 1,0 м/с | 1 лифт | 572 | ++ | основная
1231 | 5.1-14-3-0-187 | 5.1-187-2 | Лифт пассажирский для жилых домов на 10 остановок, грузоподъемностью до 630 кг, скорость движения кабины 1,4 м/с | 1 лифт | 298 | ++ | основная
1232 | 5.1-14-3-0-187 | 5.1-187-3 | При изменении количества остановок уменьшать или добавлять к позиции 5.1-187-1 | 1 лифт | 508 | ++ | дополнительная | 5.1-187-1
1233 | 5.1-14-3-0-187 | 5.1-187-4 | При изменении количества остановок уменьшать или добавлять к позиции 5.1-187-2 | 1 лифт | 283 | ++ | дополнительная | 5.1-187-2
1234 | 5.1-14-3-0-187 | 5.1-187-5 | Лифт пассажирский для административных зданий на 10 остановок, грузоподъемностью до 1000 кг, скорость движения кабины 1,0 м/с | 1 лифт | 1494 | ++ | основная
1235 | 5.1-14-3-0-187 | 5.1-187-6 | Лифт пассажирский для административных зданий на 10 остановок, грузоподъемностью до 1000 кг, скорость движения кабины 1,4 м/с | 1 лифт | 328 | ++ | основная
1236 | 5.1-14-3-0-187 | 5.1-187-7 | При изменении количества остановок уменьшать или добавлять к позиции 5.1-187-5 | 1 лифт | 989 | ++ | дополнительная | 5.1-187-5
1237 | 5.1-14-3-0-187 | 5.1-187-8 | При изменении количества остановок уменьшать или добавлять к позиции 5.1-187-6 | 1 лифт | 319 | ++ | дополнительная | 5.1-187-6
1238 | 5.1-14-3-0-187 | 5.1-187-9 | Лифт грузовой, грузоподъемностью до 5000 кг, или больничный, грузоподъемность до 500 кг, на 10 остановок | 1 лифт | 90 | ++
1239 | 5.1-14-3-0-187 | 5.1-187-10 | При изменении количества остановок уменьшать или добавлять к позиции 5.1-187-9 | 1 лифт | 54 | ++ | дополнительная | 5.1-187-9
1242 | 5.1-14-3-0-197 | 5.1-197-1 | Лифт малый грузовой с системой управления на микропроцессорных устройствах с не регулируемым приводом | 1 шт. | 16 | ++ | основная
1243 | 5.1-14-3-0-197 | 5.1-197-2 | Дополнительно на 1 этаж свыше 2-х этажей к позиции 5.1-197-1 | 1 этаж | 9 | ++ | дополнительная | 5.1-197-1
1244 | 5.1-14-3-0-197 | 5.1-197-3 | Лифт малый грузовой с системой управления на микропроцессорных устройствах с регулируемым приводом | 1 шт. | 105 | ++ | основная
1245 | 5.1-14-3-0-197 | 5.1-197-4 | Дополнительно на 1 этаж свыше 2-х этажей к позиции 5.1-197-3 | 1 этаж | 29 | ++ | дополнительная | 5.1-197-3
1250 | 5.1-15-1-0-188 | 5.1-188-1 | Наладка электронных устройств и электрооборудования башенных кранов типа кб-674, кб-676, кб-408, кб-474 | 1 шт. | 198 | ++
1251 | 5.1-15-1-0-188 | 5.1-188-2 | Наладка электронных устройств и электрооборудования башенных кранов типа кб-503, кб-504, кб-504а.08, кбсм-503б, кб-473, кб-515, кб-503б.21, кб-415ухл, кб-408.21 | 1 шт. | 466 | ++
1255 | 5.1-15-2-0-190 | 5.1-190-1 | Эскалаторное оборудование - электрическая часть | 1 шт. | 0 | ++
1261 | 5.2-1-1-0-1 | 5.2-1-1 | Преобразователь первичный измерительный температуры, расхода или уровня | 1 шт. | 417 | ++
1262 | 5.2-1-1-0-1 | 5.2-1-2 | Преобразователь передающий (промежуточный, нормирующий) измерительный температуры, давления, расхода или уровня | 1 шт. | 1503 | ++
1263 | 5.2-1-1-0-1 | 5.2-1-3 | Преобразователь масштабный измерительный | 1 шт. | 125 | ++
1266 | 5.2-1-1-0-2 | 5.2-2-1 | Сигнализатор взрывоопасной концентрации; газоанализатор магнитный, или работающий по принципу теплопроводности; солемер | 1 шт. | 22 | ++
1267 | 5.2-1-1-0-2 | 5.2-2-2 | Газоанализатор электрохимический, термохимический, термомагнитный | 1 шт. | 236 | ++
1268 | 5.2-1-1-0-2 | 5.2-2-3 | Газоанализатор оптико-акустический, фотоколориметрический ленточный, концентратомер жидкостный, плотномер, анализатор so2, анализатор упругости паров, рефрактометр, вискозиметр | 1 шт. | 44 | ++
1269 | 5.2-1-1-0-2 | 5.2-2-4 | Газоанализатор, работающий по принципу поглощения инфракрасного излучения, анализатор ph, мутности, примеси | 1 шт. | 0 | ++
1270 | 5.2-1-1-0-2 | 5.2-2-5 | Хроматограф, титрометр, анализатор температуры вспышки | 1 шт. | 0 | ++
1271 | 5.2-1-1-0-2 | 5.2-2-6 | Блок подготовки пробы, распределительное устройство | 1 шт. | 66 | ++
1274 | 5.2-1-1-0-3 | 5.2-3-1 | Термосигнализатор | 1 шт. | 169 | ++
1275 | 5.2-1-1-0-3 | 5.2-3-2 | Сигнализатор давления (разрежения), расхода | 1 шт. | 692 | ++
1276 | 5.2-1-1-0-3 | 5.2-3-3 | Реле-сигнализатор потока газа или жидкости | 1 шт. | 243 | ++
1277 | 5.2-1-1-0-3 | 5.2-3-4 | Сигнализатор уровня жидкости | 1 шт. | 195 | ++
1278 | 5.2-1-1-0-3 | 5.2-3-5 | Сигнализатор уровня сыпучих тел | 1 шт. | 0 | ++
1279 | 5.2-1-1-0-3 | 5.2-3-6 | Сигнализатор положения | 1 шт. | 0 | ++
1280 | 5.2-1-1-0-3 | 5.2-3-7 | Реле оборотов | 1 шт. | 0 | ++
1281 | 5.2-1-1-0-3 | 5.2-3-8 | Реле осевого сдвига | 1 шт. | 0 | ++
1282 | 5.2-1-1-0-3 | 5.2-3-9 | Сигнализатор уровня вибрации | 1 шт. | 68 | ++
1283 | 5.2-1-1-0-3 | 5.2-3-10 | Сигнализатор контроля пламени автоматический | 1 шт. | 0 | ++
1284 | 5.2-1-1-0-3 | 5.2-3-11 | Сигнализатор состава газа | 1 шт. | 0 | ++
1288 | 5.2-1-2-0-4 | 5.2-4-1 | Устройства коммутирующие, блок коммутации сигналов низкого уровня | 1 шт. | 821 | ++
1289 | 5.2-1-2-0-4 | 5.2-4-2 | Устройства коммутирующие, блок коммутации сигналов среднего или высокого уровня | 1 шт. | 254 | ++
1290 | 5.2-1-2-0-4 | 5.2-4-3 | Устройства коммутирующие, блок коммутации дискретных сигналов бесконтактный | 1 шт. | 138 | ++
1291 | 5.2-1-2-0-4 | 5.2-4-4 | Устройства коммутирующие, блок ввода дискретных, инициативных или импульсных сигналов | 1 шт. | 105 | ++
1292 | 5.2-1-2-0-4 | 5.2-4-5 | Устройства коммутирующие, блок группового управления вводом-выводом дискретной информации | 1 шт. | 564 | ++
1293 | 5.2-1-2-0-4 | 5.2-4-6 | Устройства коммутирующие, блок кодового импульсного или дискретного управления | 1 шт. | 94 | ++
1296 | 5.2-1-2-0-5 | 5.2-5-1 | Устройства распределяющие, блок распределения дискретных сигналов бесконтактный | 1 шт. | 62 | ++
1297 | 5.2-1-2-0-5 | 5.2-5-2 | Устройства распределяющие, размножитель сигналов электронный | 1 шт. | 108 | ++
1298 | 5.2-1-2-0-5 | 5.2-5-3 | Устройства распределяющие, блок (модуль) расширитель управления коммутаторами | 1 шт. | 177 | ++
1301 | 5.2-1-2-0-6 | 5.2-6-1 | Устройства преобразующие, преобразователь аналого-цифровой | 1 шт. | 603 | ++
1302 | 5.2-1-2-0-6 | 5.2-6-2 | Устройства преобразующие, преобразователь цифро-аналоговый | 1 шт. | 0 | ++
1303 | 5.2-1-2-0-6 | 5.2-6-3 | Устройства преобразующие, модуль нормализации или фильтрации | 1 шт. | 0 | ++
1307 | 5.2-1-3-0-7 | 5.2-7-1 | Приборы вторичные унифицированные, прибор электронный показывающий | 1 шт. | 227 | ++
1308 | 5.2-1-3-0-7 | 5.2-7-2 | Приборы вторичные унифицированные, прибор электронный | 1 шт. | 259 | ++
1309 | 5.2-1-3-0-7 | 5.2-7-3 | Приборы вторичные унифицированные, прибор электронный показывающий четырехшкальный | 1 шт. | 0 | ++
1310 | 5.2-1-3-0-7 | 5.2-7-4 | Приборы вторичные унифицированные, прибор электронный показывающий восьмишкальный | 1 шт. | 0 | ++
1311 | 5.2-1-3-0-7 | 5.2-7-5 | Приборы вторичные унифицированные, прибор электронный показывающий шестнадцатишкальный | 1 шт. | 43 | ++
1312 | 5.2-1-3-0-7 | 5.2-7-6 | Приборы вторичные унифицированные, миллиамперметр или милливольтметр узкопрофильный с цифровой индикацией | 1 шт. | 0 | ++
1315 | 5.2-1-3-0-8 | 5.2-8-1 | Приборы вторичные пневматические, прибор показывающий | 1 шт. | 38 | ++
1316 | 5.2-1-3-0-8 | 5.2-8-2 | Приборы вторичные пневматические, интегратор | 1 шт. | 0 | ++
1317 | 5.2-1-3-0-8 | 5.2-8-3 | Приборы вторичные пневматические, прибор извлечения квадратного корня | 1 шт. | 0 | ++
1318 | 5.2-1-3-0-8 | 5.2-8-4 | Приборы вторичные пневматические, прибор регистрирующий | 1 шт. | 19 | ++
1321 | 5.2-1-3-0-9 | 5.2-9-1 | Устройства функциональные, встраиваемые во вторичные приборы и устройства регулирующие, устройство (блок, регулятор) регулирующее (сигнализирующее), позиционное контактное | 1 шт. | 96 | ++
1322 | 5.2-1-3-0-9 | 5.2-9-2 | Устройства функциональные, встраиваемые во вторичные приборы и устройства регулирующие, устройство (блок, регулятор) регулирующее (сигнализирующее), бесконтактное | 1 шт. | 58 | ++
1323 | 5.2-1-3-0-9 | 5.2-9-3 | Устройства функциональные, встраиваемые во вторичные приборы и устройства регулирующие, устройство (блок, регулятор) пропорциональное | 1 шт. | 0 | ++
1324 | 5.2-1-3-0-9 | 5.2-9-4 | Устройства функциональные, встраиваемые во вторичные приборы и устройства регулирующие, устройство (блок, регулятор) пропорционально-интегральное и импульсное | 1 шт. | 43 | ++
1325 | 5.2-1-3-0-9 | 5.2-9-5 | Устройства функциональные, встраиваемые во вторичные приборы и устройства регулирующие, устройство (блок, регулятор) пропорционально-интегральное и импульсное, с аналоговой автоподстройкой | 1 шт. | 0 | ++
1326 | 5.2-1-3-0-9 | 5.2-9-6 | Устройства функциональные, встраиваемые во вторичные приборы и устройства регулирующие, устройство (блок, регулятор) пропорционально-интегральное и импульсное с дискретной автоподстройкой | 1 шт. | 0 | ++
1327 | 5.2-1-3-0-9 | 5.2-9-7 | Устройства функциональные, встраиваемые во вторичные приборы и устройства регулирующие, устройство (блок, регулятор) пропорционально-интегральное аналоговое | 1 шт. | 8 | ++
1328 | 5.2-1-3-0-9 | 5.2-9-8 | Устройства функциональные, встраиваемые во вторичные приборы и устройства регулирующие, устройство (блок, регулятор) пропорционально-интегральное дифференциальное | 1 шт. | 0 | ++
1329 | 5.2-1-3-0-9 | 5.2-9-9 | Устройства функциональные, встраиваемые во вторичные приборы и устройства регулирующие, устройство (блок, регулятор) с переменной структурой | 1 шт. | 0 | ++
1330 | 5.2-1-3-0-9 | 5.2-9-10 | Устройства функциональные, встраиваемые во вторичные приборы и устройства регулирующие, устройство (блок, регулятор) задающее реостатное | 1 шт. | 0 | ++
1331 | 5.2-1-3-0-9 | 5.2-9-11 | Устройства функциональные, встраиваемые во вторичные приборы и устройства регулирующие, устройство (блок, регулятор) сигнальное пневмоническое | 1 шт. | 0 | ++
1332 | 5.2-1-3-0-9 | 5.2-9-12 | Устройства функциональные, встраиваемые во вторичные приборы и устройства регулирующие, устройство (блок, регулятор) соотношения двух параметров | 1 шт. | 6 | ++
1333 | 5.2-1-3-0-9 | 5.2-9-13 | Устройства функциональные, встраиваемые во вторичные приборы и устройства регулирующие, устройство (блок, регулятор) соотношения двух параметров с коррекцией по третьему параметру | 1 шт. | 0 | ++
1334 | 5.2-1-3-0-9 | 5.2-9-14 | Устройства функциональные, встраиваемые во вторичные приборы и устройства регулирующие, устройство (блок, регулятор) экстремальное | 1 шт. | 0 | ++
1335 | 5.2-1-3-0-9 | 5.2-9-15 | Устройства функциональные, встраиваемые во вторичные приборы и устройства регулирующие, дифференциатор электронный или устройство синхронизации исполнительных механизмов | 1 шт. | 0 | ++
1336 | 5.2-1-3-0-9 | 5.2-9-16 | Устройства функциональные, встраиваемые во вторичные приборы и устройства регулирующие, устройство электронное корректирующее | 1 шт. | 0 | ++
1337 | 5.2-1-3-0-9 | 5.2-9-17 | Устройства функциональные, встраиваемые во вторичные приборы и устройства регулирующие, преобразователь нормирующий электрический | 1 шт. | 24 | ++
1338 | 5.2-1-3-0-9 | 5.2-9-18 | Устройства функциональные, встраиваемые во вторичные приборы и устройства регулирующие, преобразователь нормирующий пневмонический | 1 шт. | 0 | ++
1339 | 5.2-1-3-0-9 | 5.2-9-19 | Устройства функциональные, встраиваемые во вторичные приборы и устройства регулирующие, интегратор механический | 1 шт. | 0 | ++
1340 | 5.2-1-3-0-9 | 5.2-9-20 | Устройства функциональные, встраиваемые во вторичные приборы и устройства регулирующие, блок сигнализации релейный | 1 шт. | 0 | ++
1341 | 5.2-1-3-0-9 | 5.2-9-21 | Устройства функциональные, встраиваемые во вторичные приборы и устройства регулирующие, блок задания режимов реохордный | 1 шт. | 0 | ++
1342 | 5.2-1-3-0-9 | 5.2-9-22 | Устройства функциональные, встраиваемые во вторичные приборы и устройства регулирующие, блок адаптивный | 1 шт. | 22 | ++
1343 | 5.2-1-3-0-9 | 5.2-9-23 | Устройства функциональные, встраиваемые во вторичные приборы и устройства регулирующие, блок кондуктивного разделения (гальванической развязки) | 1 шт. | 0 | ++
1344 | 5.2-1-3-0-9 | 5.2-9-24 | Устройства функциональные, встраиваемые во вторичные приборы и устройства регулирующие, блок вычислительных операций (суммирования, умножения и т.п.) с количеством входных сигналов до 2 | 1 шт. | 266 | ++ | основная
1345 | 5.2-1-3-0-9 | 5.2-9-25 | За каждый последующий сигнал добавлять к позиции 5.2-9-24 | 1 шт. | 205 | ++ | дополнительная | 5.2-9-24
1346 | 5.2-1-3-0-9 | 5.2-9-26 | Устройства функциональные, встраиваемые во вторичные приборы и устройства регулирующие, блок нелинейных преобразований | 1 шт. | 0 | ++
1347 | 5.2-1-3-0-9 | 5.2-9-27 | Устройства функциональные, встраиваемые во вторичные приборы и устройства регулирующие, блок динамических преобразований (интегрирование, дифференцирование) | 1 шт. | 0 | ++
1348 | 5.2-1-3-0-9 | 5.2-9-28 | Устройства функциональные, встраиваемые во вторичные приборы и устройства регулирующие, блок селектирования сигналов | 1 шт. | 0 | ++
1349 | 5.2-1-3-0-9 | 5.2-9-29 | Устройства функциональные, встраиваемые во вторичные приборы и устройства регулирующие, блок сигнализации, ограничения | 1 шт. | 0 | ++
1350 | 5.2-1-3-0-9 | 5.2-9-30 | Устройства функциональные, встраиваемые во вторичные приборы и устройства регулирующие, блок регуляторов с п-законом регулирования, параметры до 10 | 1 шт. | 0 | ++
1351 | 5.2-1-3-0-9 | 5.2-9-31 | Устройства функциональные, встраиваемые во вторичные приборы и устройства регулирующие, блок регуляторов с п-законом регулирования, параметры до 15 | 1 шт. | 0 | ++
1352 | 5.2-1-3-0-9 | 5.2-9-32 | Устройства функциональные, встраиваемые во вторичные приборы и устройства регулирующие, блок регуляторов с п-законом регулирования, параметры до 20 | 1 шт. | 0 | ++
1353 | 5.2-1-3-0-9 | 5.2-9-33 | Устройства функциональные, встраиваемые во вторичные приборы и устройства регулирующие, блок регуляторов с пи-законом регулирования, параметры до 10 | 1 шт. | 0 | ++
1354 | 5.2-1-3-0-9 | 5.2-9-34 | Устройства функциональные, встраиваемые во вторичные приборы и устройства регулирующие, блок регуляторов с пи-законом регулирования, параметры до 15 | 1 шт. | 0 | ++
1355 | 5.2-1-3-0-9 | 5.2-9-35 | Устройства функциональные, встраиваемые во вторичные приборы и устройства регулирующие, блок регуляторов с пи-законом регулирования, параметры до 20 | 1 шт. | 0 | ++
1356 | 5.2-1-3-0-9 | 5.2-9-36 | Устройства функциональные, встраиваемые во вторичные приборы и устройства регулирующие, блок обнаружения отклонений параметров за установленные нормы | 1 шт. | 41 | ++
1357 | 5.2-1-3-0-9 | 5.2-9-37 | Устройства функциональные, встраиваемые во вторичные приборы и устройства регулирующие, блок приборов извлечения квадратного корня | 1 шт. | 0 | ++
1358 | 5.2-1-3-0-9 | 5.2-9-38 | Устройства функциональные, встраиваемые во вторичные приборы и устройства регулирующие, блок динамических преобразований | 1 шт. | 0 | ++
1359 | 5.2-1-3-0-9 | 5.2-9-39 | Устройства функциональные, встраиваемые во вторичные приборы и устройства регулирующие, блок селектирования сигналов | 1 шт. | 5 | ++
1360 | 5.2-1-3-0-9 | 5.2-9-40 | Устройства функциональные, встраиваемые во вторичные приборы и устройства регулирующие, блок ограничения сигналов | 1 шт. | 0 | ++
1363 | 5.2-1-3-0-10 | 5.2-10-1 | Устройства оперативные и вспомогательные, устройство задающее токовое | 1 шт. | 0 | ++
1364 | 5.2-1-3-0-10 | 5.2-10-2 | Устройства оперативные и вспомогательные, устройство задающее потенциометрическое | 1 шт. | 0 | ++
1365 | 5.2-1-3-0-10 | 5.2-10-3 | Устройства оперативные и вспомогательные, устройство задающее пневматическое | 1 шт. | 0 | ++
1366 | 5.2-1-3-0-10 | 5.2-10-4 | Устройства оперативные и вспомогательные, блок (панель) управления электрический с индикацией положения регулирующего органа | 1 шт. | 458 | ++
1367 | 5.2-1-3-0-10 | 5.2-10-5 | Устройства оперативные и вспомогательные, блок (панель) управления пневмонический с индикацией положения регулирующего органа | 1 шт. | 0 | ++
1368 | 5.2-1-3-0-10 | 5.2-10-6 | Устройство задающее программное | 1 шт. | 390 | ++
1369 | 5.2-1-3-0-10 | 5.2-10-7 | Устройства оперативные и вспомогательные, указатель положения исполнительного механизма | 1 шт. | 0 | ++
1372 | 5.2-1-3-0-11 | 5.2-11-1 | Локальные устройства, элементы систем сигнализации, блокировки и защиты, реле, блок контактных элементов с 10 входными и выходными цепями | 1 блок | 331 | ++ | основная
1373 | 5.2-1-3-0-11 | 5.2-11-2 | За каждую последующую цепь добавлять к позиции 5.2-11-1 | 1 цепь | 0 | ++ | дополнительная | 5.2-11-1
1374 | 5.2-1-3-0-11 | 5.2-11-3 | Локальные устройства, элементы систем сигнализации, блокировки и защиты, реле времени механическое | 1 шт. | 0 | ++
1375 | 5.2-1-3-0-11 | 5.2-11-4 | Локальные устройства, элементы систем сигнализации, блокировки и защиты, реле времени моторное | 1 шт. | 0 | ++
1376 | 5.2-1-3-0-11 | 5.2-11-5 | Локальные устройства, элементы систем сигнализации, блокировки и защиты, реле времени электронное | 1 шт. | 51 | ++
1377 | 5.2-1-3-0-11 | 5.2-11-6 | Локальные устройства, элементы систем сигнализации, блокировки и защиты, реле времени пневмоническое | 1 шт. | 0 | ++
1378 | 5.2-1-3-0-11 | 5.2-11-7 | Локальные устройства, элементы систем сигнализации, блокировки и защиты, командо-аппарат с количеством цепей управления до 10 | 1 шт. | 96 | ++ | основная
1379 | 5.2-1-3-0-11 | 5.2-11-8 | За каждую последующую цепь управления добавлять к позиции 5.2-11-7 | 1 цепь | 0 | ++ | дополнительная | 5.2-11-7
1380 | 5.2-1-3-0-11 | 5.2-11-9 | Локальные устройства, элементы систем сигнализации, блокировки и защиты, устройство сигнальное автоматическое обегающее с количеством контролируемых цепей до 5 | 1 шт. | 78 | ++ | основная
1381 | 5.2-1-3-0-11 | 5.2-11-10 | За каждую последующую контролируемую цепь добавлять к позиции 5.2-11-9 | 1 цепь | 0 | ++ | дополнительная | 5.2-11-9
1384 | 5.2-1-3-0-12 | 5.2-12-1 | Устройства питания, блок питания групповой электрический | 1 цепь | 370 | ++
1385 | 5.2-1-3-0-12 | 5.2-12-2 | Устройства питания, устройство защитное электрическое | 1 цепь | 151 | ++
1386 | 5.2-1-3-0-12 | 5.2-12-3 | Устройства питания, блок питания групповой пневматический | 1 цепь | 0 | ++
1387 | 5.2-1-3-0-12 | 5.2-12-4 | Устройства питания, блок питания групповой индивидуальный электрический или пневматический | 1 цепь | 37 | ++
1388 | 5.2-1-3-0-12 | 5.2-12-5 | Устройства питания, блок выпрямительный питания цепей управления, защиты и сигнализации (однофазный блок напряжения или токовый блок) | 1 цепь | 314 | ++
1389 | 5.2-1-3-0-12 | 5.2-12-6 | Устройства питания, стабилизатор напряжения переменного тока | 1 цепь | 0 | ++
1393 | 5.2-1-4-0-13 | 5.2-13-1 | Механизм исполнительный однооборотный, мембранный | 1 шт. | 420 | ++ | основная
1394 | 5.2-1-4-0-13 | 5.2-13-2 | Механизм исполнительный многооборотный поршневой | 1 шт. | 0 | ++ | основная
1395 | 5.2-1-4-0-13 | 5.2-13-3 | Механизм исполнительный отсечной | 1 шт. | 419 | ++ | основная
1396 | 5.2-1-4-0-13 | 5.2-13-4 | Добавлять за встроенный в исполнительный механизм блок датчиков унифицированного токового сигнала | 1 шт. | 0 | ++ | дополнительная
1397 | 5.2-1-4-0-13 | 5.2-13-5 | Добавлять за встроенный в исполнительный механизм блок индукционных или реостатных датчиков | 1 шт. | 0 | ++ | дополнительная
1398 | 5.2-1-4-0-13 | 5.2-13-6 | Добавлять за встроенный в исполнительный механизм путевой или конечный выключатель | 1 шт. | 0 | ++ | дополнительная
1399 | 5.2-1-4-0-13 | 5.2-13-7 | Добавлять за встроенный в исполнительный механизм позиционер | 1 шт. | 0 | ++ | дополнительная
1402 | 5.2-1-4-0-14 | 5.2-14-1 | Механизм исполнительный мембранный | 1 шт. | 0 | ++ | основная
1403 | 5.2-1-4-0-14 | 5.2-14-2 | Механизм исполнительный поршневой | 1 шт. | 0 | ++ | основная
1404 | 5.2-1-4-0-14 | 5.2-14-3 | Механизм исполнительный отсечной | 1 шт. | 52 | ++ | основная
1405 | 5.2-1-4-0-14 | 5.2-14-4 | Добавлять за встроенный в исполнительный механизм позиционер с непосредственной обратной связью | 1 шт. | 0 | ++ | дополнительная
1406 | 5.2-1-4-0-14 | 5.2-14-5 | Добавлять за встроенный в исполнительный механизм позиционер с рычажной обратной связью | 1 шт. | 0 | ++ | дополнительная
1407 | 5.2-1-4-0-14 | 5.2-14-6 | Добавлять за встроенный в исполнительный механизм позиционер электропневматический | 1 шт. | 0 | ++ | дополнительная
1408 | 5.2-1-4-0-14 | 5.2-14-7 | Добавлять за встроенный в исполнительный механизм путевой или конечный выключатель | 1 шт. | 0 | ++ | дополнительная
1409 | 5.2-1-4-0-14 | 5.2-14-8 | Механизм исполнительный отсечной с сигнализацией положения | 1 шт. | 0 | ++
1413 | 5.2-1-5-0-15 | 5.2-15-1 | Термометр манометрический показывающий | 1 шт. | 103 | ++
1414 | 5.2-1-5-0-15 | 5.2-15-2 | Термометр манометрический показывающий, самопишущий | 1 шт. | 0 | ++
1415 | 5.2-1-5-0-15 | 5.2-15-3 | Милливольтметр пирометрический | 1 шт. | 0 | ++
1416 | 5.2-1-5-0-15 | 5.2-15-4 | Логометр показывающий | 1 шт. | 3 | ++
1417 | 5.2-1-5-0-15 | 5.2-15-5 | Логометр самопишущий | 1 шт. | 0 | ++
1418 | 5.2-1-5-0-15 | 5.2-15-6 | Манометр, тягомер, тягонапоромер показывающий | 1 шт. | 110 | ++
1419 | 5.2-1-5-0-15 | 5.2-15-7 | Манометр самопишущий | 1 шт. | 0 | ++
1420 | 5.2-1-5-0-15 | 5.2-15-8 | Дифманометр показывающий с квадратичной зависимостью показаний от перепада | 1 шт. | 0 | ++
1421 | 5.2-1-5-0-15 | 5.2-15-9 | Дифманометр показывающий с линейной зависимостью | 1 шт. | 0 | ++
1422 | 5.2-1-5-0-15 | 5.2-15-10 | Дифманометр показывающий с коррекцией по температуре и давлению | 1 шт. | 0 | ++
1423 | 5.2-1-5-0-15 | 5.2-15-11 | Дифманометр самопишущий | 1 шт. | 0 | ++
1424 | 5.2-1-5-0-15 | 5.2-15-12 | Уровнемер пьезометрический | 1 шт. | 0 | ++
1425 | 5.2-1-5-0-15 | 5.2-15-13 | Уровнемер сельсинный показывающий | 1 шт. | 0 | ++
1426 | 5.2-1-5-0-15 | 5.2-15-14 | Указатель перемещения сельсинный | 1 шт. | 0 | ++
1427 | 5.2-1-5-0-15 | 5.2-15-15 | Индикатор уровня емкостный | 1 шт. | 0 | ++
1430 | 5.2-1-5-0-16 | 5.2-16-1 | Переключатель каналов измерения или управления ручной с количеством каналов до 3 | 1 шт. | 13 | ++ | основная
1431 | 5.2-1-5-0-16 | 5.2-16-2 | За каждый последующий канал добавлять к позиции 5.2-16-1 | 1 шт. | 0 | ++ | дополнительная | 5.2-16-1
1432 | 5.2-1-5-0-16 | 5.2-16-3 | Разделитель сред гидростатический или мембранный | 1 шт. | 21 | ++
1433 | 5.2-1-5-0-16 | 5.2-16-4 | Коробка компенсационная | 1 шт. | 0 | ++
1434 | 5.2-1-5-0-16 | 5.2-16-5 | Прерыватель импульсный | 1 шт. | 0 | ++
1438 | 5.2-1-6-0-33 | 5.2-33-1 | Концентратор контактных датчиков (ккд) в коллекторе, устройство с одним извещателем | 1 шт. | 246 | ++ | основная
1439 | 5.2-1-6-0-33 | 5.2-33-2 | Концентратор контактных датчиков (ккд) в коллекторе, при проверке срабатывания более одного извещателя на каждый последующий добавлять к позиции 5.2-33-1 | 1 шт. | 192 | ++ | дополнительная | 5.2-33-1
1440 | 5.2-1-6-0-33 | 5.2-33-3 | Извещатель охранно-пожарный (опд) в коллекторе | 1 шт. | 593 | ++
1441 | 5.2-1-6-0-33 | 5.2-33-4 | Указатель извещателя ручной речевой (уир-р) в коллекторе | 1 шт. | 62 | ++
1442 | 5.2-1-6-0-33 | 5.2-33-5 | Указатель извещателя ручной (уир) в коллекторе | 1 шт. | 183 | ++
1443 | 5.2-1-6-0-33 | 5.2-33-6 | Усилитель сигнала линии пассивный (усл-п) в коллекторе | 1 шт. | 0 | ++
1444 | 5.2-1-6-0-33 | 5.2-33-7 | Усилитель сигнала линии активный (усл-а) в коллекторе | 1 шт. | 121 | ++
1445 | 5.2-1-6-0-33 | 5.2-33-8 | Блок питания сети (бпс) в коллекторе | 1 шт. | 252 | ++
1446 | 5.2-1-6-0-33 | 5.2-33-9 | Блок передачи данных (бпд) в коллекторе | 1 шт. | 76 | ++
1447 | 5.2-1-6-0-33 | 5.2-33-10 | Блок информационно-управляющий (биу) в коллекторе | 1 шт. | 245 | ++
1450 | 5.2-1-6-0-34 | 5.2-34-1 | Усилитель сигнала линии активный (усл-а) в диспетчерской | 1 шт. | 109 | ++
1451 | 5.2-1-6-0-34 | 5.2-34-2 | Усилитель сигнала линии пассивный (усл-п) в диспетчерской | 1 шт. | 37 | ++
1452 | 5.2-1-6-0-34 | 5.2-34-3 | Устройство передачи по телефонной линии (уптл) в диспетчерской | 1 шт. | 104 | ++
1453 | 5.2-1-6-0-34 | 5.2-34-4 | Охранно-пожарный пульт в диспетчерской, пульт с количеством строк в формируемом списке до 10 | 1 шт. | 816 | ++ | основная
1454 | 5.2-1-6-0-34 | 5.2-34-5 | Охранно-пожарный пульт в диспетчерской, добавлять на следующую строку к позиции 5.2-34-4 | 1 шт. | 129 | ++ | дополнительная | 5.2-34-4
1455 | 5.2-1-6-0-34 | 5.2-34-6 | Блок считывания кода (бск) и считывателя в диспетчерской | 1 шт. | 365 | ++
1456 | 5.2-1-6-0-34 | 5.2-34-7 | Блок бесперебойного питания (ббп) в диспетчерской | 1 шт. | 1127 | ++
1457 | 5.2-1-6-0-34 | 5.2-34-8 | Блок питания сети (бпс) в диспетчерской | 1 шт. | 198 | ++
1458 | 5.2-1-6-0-34 | 5.2-34-9 | Блок передачи данных (бпд) в диспетчерской | 1 шт. | 203 | ++
1459 | 5.2-1-6-0-34 | 5.2-34-10 | Блок информационно-управляющий (биу) в диспетчерской | 1 шт. | 478 | ++
1460 | 5.2-1-6-0-34 | 5.2-34-11 | Концентратор контактных датчиков (ккд) в диспетчерской, устройство с одним извещателем | 1 шт. | 234 | ++ | основная
1461 | 5.2-1-6-0-34 | 5.2-34-12 | Концентратор контактных датчиков (ккд) в диспетчерской, при проверке срабатывания более 1-го извещателя на каждый последующий добавлять к позиции 5.2-34-11 | 1 шт. | 170 | ++ | дополнительная | 5.2-34-11
1462 | 5.2-1-6-0-34 | 5.2-34-13 | Блок контроля датчиков речевой (бкд-р) в диспетчерской | 1 шт. | 72 | ++
1463 | 5.2-1-6-0-34 | 5.2-34-14 | Блок контроля датчиков речевой (бкд-р) в диспетчерской, добавлять к позиции 5.2-34-13 при подключенных уир-р в количестве от 1 до 5 | 1 шт. | 0 | ++
1464 | 5.2-1-6-0-34 | 5.2-34-15 | Блок контроля датчиков речевой (бкд-р) в диспетчерской, добавлять к позиции 5.2-34-13 при подключенных уир-р в количестве от 6 до 10 | 1 шт. | 0 | ++
1465 | 5.2-1-6-0-34 | 5.2-34-16 | Блок контроля датчиков речевой (бкд-р) в диспетчерской, добавлять к позиции 5.2-34-13 при подключенных уир-р в количестве от 11 до 20 | 1 шт. | 0 | ++
1466 | 5.2-1-6-0-34 | 5.2-34-17 | Блок контроля датчиков речевой (бкд-р) в диспетчерской, добавлять к позиции 5.2-34-13 при подключенных уир-р в количестве от 21 до 30 | 1 шт. | 6 | ++
1467 | 5.2-1-6-0-34 | 5.2-34-18 | Блок контроля датчиков речевой (бкд-р) в диспетчерской, добавлять к позиции 5.2-34-13 при подключенных уир-р в количестве от 31 до 40 | 1 шт. | 0 | ++
1468 | 5.2-1-6-0-34 | 5.2-34-19 | Блок контроля датчиков (бкд) в диспетчерской | 1 шт. | 666 | ++
1469 | 5.2-1-6-0-34 | 5.2-34-20 | Блок контроля датчиков (бкд) в диспетчерской, добавлять к позиции 5.2-34-19 при подключенных адресных устройствах в количестве от 1 до 5 | 1 шт. | 62 | ++
1470 | 5.2-1-6-0-34 | 5.2-34-21 | Блок контроля датчиков (бкд) в диспетчерской, добавлять к позиции 5.2-34-19 при подключенных адресных устройствах в количестве от 6 до 10 | 1 шт. | 35 | ++
1471 | 5.2-1-6-0-34 | 5.2-34-22 | Блок контроля датчиков (бкд) в диспетчерской, добавлять к позиции 5.2-34-19 при подключенных адресных устройствах в количестве от 11 до 50 | 1 шт. | 188 | ++
1472 | 5.2-1-6-0-34 | 5.2-34-23 | Блок контроля датчиков (бкд) в диспетчерской, добавлять к позиции 5.2-34-19 при подключенных адресных устройствах в количестве от 51 до 100 | 1 шт. | 0 | ++
1473 | 5.2-1-6-0-34 | 5.2-34-24 | Блок контроля датчиков (бкд) в диспетчерской, добавлять к позиции 5.2-34-19 при подключенных адресных устройствах в количестве от 101 до 150 | 1 шт. | 39 | ++
1476 | 5.2-1-6-0-35 | 5.2-35-1 | Комплексная пусконаладка системы | 1 шт. | 4943 | ++ | основная
1477 | 5.2-1-6-0-35 | 5.2-35-2 | Комплексная пусконаладка системы, добавлять к позиции 5.2-35-1 на каждое адресное устройство | 1 шт. | 3506 | ++ | дополнительная | 5.2-35-1
1482 | 5.2-2-1-0-17 | 5.2-17-1 | Системы непрерывного и (или) по вызову измерения, система измерительная температуры | 1 система | 978 | ++
1483 | 5.2-2-1-0-17 | 5.2-17-2 | Системы непрерывного и (или) по вызову измерения, система измерительная давления или разрежения | 1 система | 552 | ++
1484 | 5.2-2-1-0-17 | 5.2-17-3 | Системы непрерывного и (или) по вызову измерения, система измерительная расхода или уровня | 1 система | 171 | ++
1485 | 5.2-2-1-0-17 | 5.2-17-4 | Системы непрерывного и (или) по вызову измерения, система измерительная состояния оборудования | 1 система | 145 | ++
1486 | 5.2-2-1-0-17 | 5.2-17-5 | Системы непрерывного и (или) по вызову измерения, система измерительная состава, свойств или структуры вещества | 1 система | 87 | ++
1489 | 5.2-2-1-0-18 | 5.2-18-1 | Система сигнализации отклонения от установленных пределов одного параметра, показателя или срабатывания блокировки, защиты | 1 система | 47 | ++
1490 | 5.2-2-1-0-18 | 5.2-18-2 | Система сигнализации отклонения от установленных пределов одного параметра, показателя или срабатывания блокировки, импульсная | 1 система | 13 | ++
1491 | 5.2-2-1-0-18 | 5.2-18-3 | Система сигнализации отклонения от установленных пределов одного параметра, показателя или срабатывания блокировки с запоминанием причины отклонений | 1 система | 0 | ++
1492 | 5.2-2-1-0-18 | 5.2-18-4 | Система сигнализации с регистрацией отклонения от установленных пределов одного параметра, показателя или срабатывания блокировки, защиты | 1 система | 789 | ++
1495 | 5.2-2-1-0-19 | 5.2-19-1 | Система косвенного измерения технологического параметра или показателя состояния оборудования с количеством сигналов измерительной информации до 2 | 1 система | 449 | ++ | основная
1496 | 5.2-2-1-0-19 | 5.2-19-2 | За каждый последующий сигнал измерительной информации добавлять к позиции 5.2-19-1 | 1 сигнал | 278 | ++ | дополнительная | 5.2-19-1
1497 | 5.2-2-1-0-19 | 5.2-19-3 | Система вычисления и анализа обобщенных показателей оценки текущего состояния технологического объекта управления и его составляющих с количеством сигналов измерительной информации до 2 | 1 система | 1551 | ++ | основная
1498 | 5.2-2-1-0-19 | 5.2-19-4 | За каждый последующий сигнал измерительной информации добавлять к позиции 5.2-19-3 | 1 сигнал | 1133 | ++ | дополнительная | 5.2-19-3
1499 | 5.2-2-1-0-19 | 5.2-19-5 | Система анализа срабатывания блокировок и защиты с количеством сигналов измерительной информации до 2 | 1 система | 213 | ++ | основная
1500 | 5.2-2-1-0-19 | 5.2-19-6 | За каждый последующий сигнал измерительной информации добавлять к позиции 5.2-19-5 | 1 сигнал | 142 | ++ | дополнительная | 5.2-19-5
1501 | 5.2-2-1-0-19 | 5.2-19-7 | Система диагностики протекания технологического процесса и состояния оборудования с количеством сигналов измерительной информации до 2 | 1 система | 774 | ++ | основная
1502 | 5.2-2-1-0-19 | 5.2-19-8 | За каждый последующий сигнал измерительной информации добавлять к позиции 5.2-19-7 | 1 сигнал | 665 | ++ | дополнительная | 5.2-19-7
1503 | 5.2-2-1-0-19 | 5.2-19-9 | Система подготовки информации и выполнения процедур обмена информацией со смежными и вышестоящими системами управления с количеством сигналов измерительной информации до 2 | 1 система | 1347 | ++ | основная
1504 | 5.2-2-1-0-19 | 5.2-19-10 | За каждый последующий сигнал измерительной информации добавлять к позиции 5.2-19-9 | 1 сигнал | 831 | ++ | дополнительная | 5.2-19-9
1507 | 5.2-2-1-0-20 | 5.2-20-1 | Системы реализующие функции управления, система дистанционного управления исполнительным механизмом | 1 система | 1499 | ++
1508 | 5.2-2-1-0-20 | 5.2-20-2 | Системы реализующие функции управления, система программной или логической операции управления с количеством входных сигналов до 2 | 1 система | 2709 | ++ | основная
1509 | 5.2-2-1-0-20 | 5.2-20-3 | За каждый последующий входной сигнал добавлять к позиции 5.2-20-2 | 1 сигнал | 2206 | ++ | дополнительная | 5.2-20-2
1510 | 5.2-2-1-0-20 | 5.2-20-4 | Системы реализующие функции управления, система регулирования одноконтурная стабилизации технологического параметра (независимо от количества параметров настройки) с позиционным законом управления | 1 система | 97 | ++
1511 | 5.2-2-1-0-20 | 5.2-20-5 | Системы реализующие функции управления, система регулирования одноконтурная стабилизации технологического параметра (независимо от количества параметров настройки) с пропорциональным законом управления | 1 система | 33 | ++
1512 | 5.2-2-1-0-20 | 5.2-20-6 | Системы реализующие функции управления, система регулирования одноконтурная стабилизации технологического параметра (независимо от количества параметров настройки) с пропорционально-интегральным законом управления | 1 система | 0 | ++
1513 | 5.2-2-1-0-20 | 5.2-20-7 | Системы реализующие функции управления, система регулирования одноконтурная стабилизации технологического параметра (независимо от количества параметров настройки) с пропорционально-дифференциальным законом управления | 1 система | 0 | ++
1514 | 5.2-2-1-0-20 | 5.2-20-8 | Системы реализующие функции управления, система регулирования одноконтурная стабилизации технологического параметра (независимо от количества параметров настройки) с пропорционально-интегрально-дифференциальным законом управления | 1 система | 34 | ++
1515 | 5.2-2-1-0-20 | 5.2-20-9 | Системы реализующие функции управления, система регулирования одноконтурная стабилизации технологического параметра (независимо от количества параметров настройки) с нестандартным законом управления | 1 система | 45 | ++
1516 | 5.2-2-1-0-20 | 5.2-20-10 | Системы реализующие функции управления, система многоконтурная (каскадная или другая сложная) автоматического регулирования с числом параметров настройки до 5 | 1 система | 402 | ++
1522 | 5.2-3-1-0-21 | 5.2-21-1 | Комплексная наладка систем, реализующих функции: контроля технологического объекта с двумя параметрами (точками) контроля, вычислительных или логических операций информационного характера технологического объекта с двумя обрабатываемыми параметрами; программной или логической операции управления технологическим объектом с двумя обрабатываемыми сигналами управления | 1 комплекс систем | 1995 | ++ | основная
1523 | 5.2-3-1-0-21 | 5.2-21-2 | За каждый последующий параметр или сигнал управления добавлять к позиции 5.2-21-1 | 1 сигнал | 1205 | ++ | дополнительная | 5.2-21-1
1526 | 5.2-3-1-0-22 | 5.2-22-1 | Комплексная наладка систем, реализующих функции автоматического регулирования (стабилизации) параметров технологического объекта с двумя параметрами регулирования (стабилизации) | 1 комплекс систем | 2128 | ++ | основная
1527 | 5.2-3-1-0-22 | 5.2-22-2 | За каждый последующий параметр регулирования (стабилизации) добавлять к позиции 5.2-22-1 | 1 параметр | 1368 | ++ | дополнительная | 5.2-22-1
1530 | 5.2-3-1-0-36 | 5.2-36-1 | Комплексная наладка системы контроля и управления доступом (скуд) | 1 считыватель | 692 | ++
1535 | 5.2-4-1-0-23 | 5.2-23-1 | Устройство телемеханики на стороне контролируемого пункта | 1 устройство | 1933 | ++
1536 | 5.2-4-1-0-23 | 5.2-23-2 | Устройство телемеханики на стороне пункта управления | 1 устройство | 742 | ++
1539 | 5.2-4-1-0-24 | 5.2-24-1 | Накладка цепей телесигнализации | 1 цепь | 1896 | ++
1540 | 5.2-4-1-0-24 | 5.2-24-2 | Накладка цепей телеуправления, телерегулирования, вызова телеизмерения | 1 цепь | 1871 | ++
1543 | 5.2-4-1-0-25 | 5.2-25-1 | Блок аппаратуры сопряжения канала передачи данных | 1 блок | 1199 | ++
1546 | 5.2-4-1-0-26 | 5.2-26-1 | Схема управления | 1 схема | 304 | ++
1547 | 5.2-4-1-0-26 | 5.2-26-2 | Схема аварийной сигнализации с количеством датчиков до 10 | 1 схема | 219 | ++
1548 | 5.2-4-1-0-26 | 5.2-26-3 | Схема аварийной сигнализации с количеством датчиков до 30 | 1 схема | 177 | ++
1549 | 5.2-4-1-0-26 | 5.2-26-4 | Схема аварийной сигнализации с количеством датчиков до 100 | 1 схема | 187 | ++
1552 | 5.2-4-1-0-27 | 5.2-27-1 | Блок питания аварийной сигнализации в системе тм | 1 блок | 0 | ++
1553 | 5.2-4-1-0-27 | 5.2-27-2 | Блок питания аварийной сигнализации, стабилизированный | 1 блок | 171 | ++
1556 | 5.2-4-1-0-28 | 5.2-28-1 | Датчик вызванного телеизмерения в схеме телеизмерения по вызову | 1 датчик/устройство | 0 | ++
1557 | 5.2-4-1-0-28 | 5.2-28-2 | Устройство телеизмерения частотной или частотно-импульсной системы (на кп или пу) | 1 датчик/устройство | 0 | ++
1561 | 5.2-4-2-0-29 | 5.2-29-1 | Аппаратура сопряжения без выхода на эвм | 1 комплекс | 0 | ++
1562 | 5.2-4-2-0-29 | 5.2-29-2 | Система апд кп - адп пу аппаратуры сопряжения с эвм | 1 комплекс | 1107 | ++
1565 | 5.2-4-2-0-30 | 5.2-30-1 | Схема приема передачи устройства статической информации | 1 схема | 248 | ++
1568 | 5.2-4-2-0-31 | 5.2-31-1 | Система диспетчерского управления с количеством участков до 5 | 1 система | 866 | ++
1569 | 5.2-4-2-0-31 | 5.2-31-2 | Система диспетчерского управления с количеством участков до 10 | 1 система | 321 | ++
1570 | 5.2-4-2-0-31 | 5.2-31-3 | Система диспетчерского управления с количеством участков до 30 | 1 система | 290 | ++
1573 | 5.2-4-2-0-32 | 5.2-32-1 | Проверка всего технологического комплекса в режимах работы и контроля, сдача в эксплуатацию | 1 комплекс | 13576 | ++
1579 | 5.3-1-1-0-1 | 5.3-1-1 | Пусконаладочные работы приточно-вытяжных вентиляционных устройств. шахта вытяжная с естественной тягой или дефлектором | шт. | 132 | ++
1582 | 5.3-1-1-0-2 | 5.3-2-1 | Пусконаладочные работы приточно-вытяжных вентиляционных устройств. вентилятор осевой с входными элементами сети, установленный в воздуховоде, шахте, проеме, или крышного типа, № 4-8 | шт. | 858 | ++
1583 | 5.3-1-1-0-2 | 5.3-2-2 | Пусконаладочные работы приточно-вытяжных вентиляционных устройств. вентилятор осевой с входными элементами сети, установленный в воздуховоде, шахте, проеме, или крышного типа, свыше № 8 до № 10 | шт. | 94 | ++
1584 | 5.3-1-1-0-2 | 5.3-2-3 | Пусконаладочные работы приточно-вытяжных вентиляционных устройств. вентилятор осевой с входными элементами сети, установленный в воздуховоде, шахте, проеме, или крышного типа, свыше № 10 до № 12 | шт. | 23 | ++
1585 | 5.3-1-1-0-2 | 5.3-2-4 | Пусконаладочные работы приточно-вытяжных вентиляционных устройств. вентилятор осевой с входными элементами сети, установленный в воздуховоде, шахте, проеме, или крышного типа, свыше № 12 до № 16 | шт. | 18 | ++
1586 | 5.3-1-1-0-2 | 5.3-2-5 | Пусконаладочные работы приточно-вытяжных вентиляционных устройств. вентилятор осевой с входными элементами сети, установленный в воздуховоде, шахте, проеме, или крышного типа, свыше № 16 до № 18 | шт. | 24 | ++
1587 | 5.3-1-1-0-2 | 5.3-2-6 | Пусконаладочные работы приточно-вытяжных вентиляционных устройств. вентилятор осевой с входными элементами сети, установленный в воздуховоде, шахте, проеме, или крышного типа, свыше № 18 до № 20 | шт. | 0 | ++
1588 | 5.3-1-1-0-2 | 5.3-2-7 | Пусконаладочные работы приточно-вытяжных вентиляционных устройств. вентилятор осевой с входными элементами сети, установленный в воздуховоде, шахте, проеме, или крышного типа, свыше № 20 до № 25 | шт. | 0 | ++
1589 | 5.3-1-1-0-2 | 5.3-2-8 | Пусконаладочные работы приточно-вытяжных вентиляционных устройств. вентилятор осевой с входными элементами сети, установленный в воздуховоде, шахте, проеме, или крышного типа, свыше № 25 | шт. | 0 | ++
1590 | 5.3-1-1-0-2 | 5.3-2-9 | Пусконаладочные работы приточно-вытяжных вентиляционных устройств. вентилятор осевой с поворотными лопатками, до № 8 | шт. | 157 | ++
1591 | 5.3-1-1-0-2 | 5.3-2-10 | Пусконаладочные работы приточно-вытяжных вентиляционных устройств. вентилятор осевой с поворотными лопатками, свыше № 8 до № 16 | шт. | 22 | ++
1592 | 5.3-1-1-0-2 | 5.3-2-11 | Пусконаладочные работы приточно-вытяжных вентиляционных устройств. вентилятор осевой с поворотными лопатками, свыше № 16 до № 25 | шт. | 13 | ++
1593 | 5.3-1-1-0-2 | 5.3-2-12 | Пусконаладочные работы приточно-вытяжных вентиляционных устройств. вентилятор осевой с поворотными лопатками, свыше № 25 | шт. | 8 | ++
1594 | 5.3-1-1-0-2 | 5.3-2-13 | Пусконаладочные работы приточно-вытяжных вентиляционных устройств. вентилятор радиальный (центробежный), диаметральный или крышный, до № 5 | шт. | 976 | ++
1595 | 5.3-1-1-0-2 | 5.3-2-14 | Пусконаладочные работы приточно-вытяжных вентиляционных устройств. вентилятор радиальный (центробежный), диаметральный или крышный, свыше № 5 до № 10 | шт. | 427 | ++
1596 | 5.3-1-1-0-2 | 5.3-2-15 | Пусконаладочные работы приточно-вытяжных вентиляционных устройств. вентилятор радиальный (центробежный), диаметральный или крышный, свыше № 10 до № 20 | шт. | 61 | ++
1597 | 5.3-1-1-0-2 | 5.3-2-16 | Пусконаладочные работы приточно-вытяжных вентиляционных устройств. вентилятор радиальный (центробежный), диаметральный или крышный, свыше № 20 до № 26 | шт. | 19 | ++
1598 | 5.3-1-1-0-2 | 5.3-2-17 | Пусконаладочные работы приточно-вытяжных вентиляционных устройств. вентилятор радиальный (центробежный), диаметральный или крышный, свыше № 26 | шт. | 18 | ++
1599 | 5.3-1-1-0-2 | 5.3-2-18 | Пусконаладочные работы приточно-вытяжных вентиляционных устройств. вентилятор высокого давления с устройством регулирования подачи, до № 10 | шт. | 53 | ++
1600 | 5.3-1-1-0-2 | 5.3-2-19 | Пусконаладочные работы приточно-вытяжных вентиляционных устройств. вентилятор высокого давления с устройством регулирования подачи, свыше № 10 до № 15 | шт. | 15 | ++
1601 | 5.3-1-1-0-2 | 5.3-2-20 | Пусконаладочные работы приточно-вытяжных вентиляционных устройств. вентилятор высокого давления с устройством регулирования подачи, свыше № 15 до № 20 | шт. | 0 | ++
1602 | 5.3-1-1-0-2 | 5.3-2-21 | Пусконаладочные работы приточно-вытяжных вентиляционных устройств. вентилятор высокого давления с устройством регулирования подачи, свыше № 20 до № 32 | шт. | 0 | ++
1605 | 5.3-1-1-0-3 | 5.3-3-1 | Пусконаладочные работы приточно-вытяжных вентиляционных устройств. эжектор низкого давления с вентиляторным побуждением № до 30 | шт. | 0 | ++
1606 | 5.3-1-1-0-3 | 5.3-3-2 | Пусконаладочные работы приточно-вытяжных вентиляционных устройств. эжектор низкого давления с вентиляторным побуждением № свыше 30 до 54 | шт. | 0 | ++
1607 | 5.3-1-1-0-3 | 5.3-3-3 | Пусконаладочные работы приточно-вытяжных вентиляционных устройств. эжектор высокого давления с побуждением сжатым воздухом или паром | шт. | 0 | ++
1610 | 5.3-1-1-0-4 | 5.3-4-1 | Пусконаладочные работы приточно-вытяжных вентиляционных устройств. установка теплообменная количество нагревателей 1 | шт. | 558 | ++
1611 | 5.3-1-1-0-4 | 5.3-4-2 | Пусконаладочные работы приточно-вытяжных вентиляционных устройств. установка теплообменная количество нагревателей свыше 1 до 3 | шт. | 118 | ++
1612 | 5.3-1-1-0-4 | 5.3-4-3 | Пусконаладочные работы приточно-вытяжных вентиляционных устройств. установка теплообменная количество нагревателей свыше 3 до 12 | шт. | 36 | ++
1613 | 5.3-1-1-0-4 | 5.3-4-4 | Пусконаладочные работы приточно-вытяжных вентиляционных устройств. установка теплообменная количество нагревателей свыше 12 до 20 | шт. | 0 | ++
1614 | 5.3-1-1-0-4 | 5.3-4-5 | Пусконаладочные работы приточно-вытяжных вентиляционных устройств. установка теплообменная количество нагревателей свыше 20 | шт. | 24 | ++
1617 | 5.3-1-1-0-5 | 5.3-5-1 | Пусконаладочные работы приточно-вытяжных вентиляционных устройств. теплообменник-утилизатор регенеративный или рекуперативный | шт. | 0 | ++
1620 | 5.3-1-1-0-6 | 5.3-6-1 | Пусконаладочные работы приточно-вытяжных вентиляционных устройств. патрубок душирующий или аэратор | шт. | 0 | ++
1623 | 5.3-1-1-0-7 | 5.3-7-1 | Пусконаладочные работы приточно-вытяжных вентиляционных устройств. завеса воздушно-тепловая (регулируемая) | шт. | 476 | ++
1626 | 5.3-1-1-0-8 | 5.3-8-1 | Пусконаладочные работы приточно-вытяжных вентиляционных устройств. камера оросительная, работающая по адиабатическому процессу | шт. | 0 | ++
1629 | 5.3-1-1-0-9 | 5.3-9-1 | Пусконаладочные работы приточно-вытяжных вентиляционных устройств. отсос местный или укрытие при отсасывании воздуха в одном месте | шт. | 0 | ++
1630 | 5.3-1-1-0-9 | 5.3-9-2 | Пусконаладочные работы приточно-вытяжных вентиляционных устройств. отсос местный или укрытие при отсасывании воздуха в нескольких местах | шт. | 0 | ++
1633 | 5.3-1-1-0-10 | 5.3-10-1 | Пусконаладочные работы приточно-вытяжных вентиляционных устройств. увлажнитель воздуха паровой | шт. | 0 | ++
1634 | 5.3-1-1-0-10 | 5.3-10-2 | Пусконаладочные работы приточно-вытяжных вентиляционных устройств. парогенератор для увлажнения воздуха | шт. | 0 | ++
1637 | 5.3-1-1-0-11 | 5.3-11-1 | Пусконаладочные работы приточно-вытяжных вентиляционных устройств. регулировочно-запорное устройство: клапан воздушный проходной с электрическим, пневматическим приводом | шт. | 868 | ++
1638 | 5.3-1-1-0-11 | 5.3-11-2 | Пусконаладочные работы приточно-вытяжных вентиляционных устройств. регулировочно-запорное устройство: клапан воздушный смесительный с электрическим приводом | шт. | 234 | ++
1639 | 5.3-1-1-0-11 | 5.3-11-3 | Пусконаладочные работы приточно-вытяжных вентиляционных устройств. регулировочно-запорное устройство: регулятор расхода воздуха | шт. | 293 | ++
1640 | 5.3-1-1-0-11 | 5.3-11-4 | Пусконаладочные работы приточно-вытяжных вентиляционных устройств. регулировочно-запорное устройство: клапан избыточного давления | шт. | 114 | ++
1641 | 5.3-1-1-0-11 | 5.3-11-5 | Пусконаладочные работы приточно-вытяжных вентиляционных устройств. регулировочно-запорное устройство: клапан обратный | шт. | 637 | ++
1642 | 5.3-1-1-0-11 | 5.3-11-6 | Пусконаладочные работы приточно-вытяжных вентиляционных устройств. регулировочно-запорное устройство: клапан огнезадерживающий | шт. | 1657 | ++
1643 | 5.3-1-1-0-11 | 5.3-11-7 | Пусконаладочные работы приточно-вытяжных вентиляционных устройств. регулировочно-запорное устройство: аппарат направляющий | шт. | 41 | ++
1644 | 5.3-1-1-0-11 | 5.3-11-8 | Пусконаладочные работы приточно-вытяжных вентиляционных устройств. регулировочно-запорное устройство: гидромуфта в комплекте с насосом | шт. | 0 | ++
1645 | 5.3-1-1-0-11 | 5.3-11-9 | Пусконаладочные работы приточно-вытяжных вентиляционных устройств. регулировочно-запорное устройство: муфта скольжения индукторная (без электрической части) | шт. | 0 | ++
1646 | 5.3-1-1-0-11 | 5.3-11-10 | Пусконаладочные работы приточно-вытяжных вентиляционных устройств. регулировочно-запорное устройство: гермоклапан с ручным или электрическим приводом | шт. | 140 | ++
1650 | 5.3-1-2-0-12 | 5.3-12-1 | Пусконаладочные работы по сетям систем вентиляции и кондиционирования воздуха при количестве сечений до 5 | сеть | 1171 | ++
1651 | 5.3-1-2-0-12 | 5.3-12-2 | Пусконаладочные работы по сетям систем вентиляции и кондиционирования воздуха при количестве сечений свыше 5 до 10 | сеть | 498 | ++
1652 | 5.3-1-2-0-12 | 5.3-12-3 | Пусконаладочные работы по сетям систем вентиляции и кондиционирования воздуха при количестве сечений свыше 10 до 15 | сеть | 225 | ++
1653 | 5.3-1-2-0-12 | 5.3-12-4 | Пусконаладочные работы по сетям систем вентиляции и кондиционирования воздуха при количестве сечений свыше 15 до 20 | сеть | 200 | ++
1654 | 5.3-1-2-0-12 | 5.3-12-5 | Пусконаладочные работы по сетям систем вентиляции и кондиционирования воздуха при количестве сечений свыше 20 до 30 | сеть | 100 | ++
1655 | 5.3-1-2-0-12 | 5.3-12-6 | Пусконаладочные работы по сетям систем вентиляции и кондиционирования воздуха при количестве сечений свыше 30 до 50 | сеть | 78 | ++
1656 | 5.3-1-2-0-12 | 5.3-12-7 | Пусконаладочные работы по сетям систем вентиляции и кондиционирования воздуха при количестве сечений свыше 50 до 75 | сеть | 81 | ++
1660 | 5.3-1-3-0-13 | 5.3-13-1 | Пусконаладочные работы пылеулавливающих устройств. фильтр рамный и ячейковый (матерчатый, бумажный сетчатый), масляный, фильтр-поглотитель и другие при количестве ячеек 1 | шт. | 195 | ++
1661 | 5.3-1-3-0-13 | 5.3-13-2 | Пусконаладочные работы пылеулавливающих устройств. фильтр рамный и ячейковый (матерчатый, бумажный сетчатый), масляный, фильтр-поглотитель и другие при количестве ячеек свыше 1 до 8 | шт. | 108 | ++
1662 | 5.3-1-3-0-13 | 5.3-13-3 | Пусконаладочные работы пылеулавливающих устройств. фильтр рамный и ячейковый (матерчатый, бумажный сетчатый), масляный, фильтр-поглотитель и другие при количестве ячеек свыше 8 до 12 | шт. | 69 | ++
1663 | 5.3-1-3-0-13 | 5.3-13-4 | Пусконаладочные работы пылеулавливающих устройств. фильтр рамный и ячейковый (матерчатый, бумажный сетчатый), масляный, фильтр-поглотитель и другие при количестве ячеек свыше 12 до 24 | шт. | 0 | ++
1664 | 5.3-1-3-0-13 | 5.3-13-5 | Пусконаладочные работы пылеулавливающих устройств. фильтр рамный и ячейковый (матерчатый, бумажный сетчатый), масляный, фильтр-поглотитель и другие при количестве ячеек свыше 24 до 48 | шт. | 0 | ++
1665 | 5.3-1-3-0-13 | 5.3-13-6 | Пусконаладочные работы пылеулавливающих устройств. фильтр рамный и ячейковый (матерчатый, бумажный сетчатый), масляный, фильтр-поглотитель и другие при количестве ячеек свыше 48 до 96 | шт. | 0 | ++
1666 | 5.3-1-3-0-13 | 5.3-13-7 | Пусконаладочные работы пылеулавливающих устройств. фильтр рамный и ячейковый (матерчатый, бумажный сетчатый), масляный, фильтр-поглотитель и другие при количестве ячеек свыше 96 | шт. | 0 | ++
1669 | 5.3-1-3-0-14 | 5.3-14-1 | Пусконаладочные работы пылеулавливающих устройств. фильтр масляный самоочищающийся или рулонный | шт. | 0 | ++
1670 | 5.3-1-3-0-14 | 5.3-14-2 | Пусконаладочные работы пылеулавливающих устройств. фильтр рукавный | шт. | 0 | ++
1671 | 5.3-1-3-0-14 | 5.3-14-3 | Пусконаладочные работы пылеулавливающих устройств. фильтр из объемного материала | шт. | 79 | ++
1674 | 5.3-1-3-0-15 | 5.3-15-1 | Пусконаладочные работы пылеулавливающих устройств. циклон | шт. | 0 | ++
1677 | 5.3-1-3-0-16 | 5.3-16-1 | Пусконаладочные работы пылеулавливающих устройств. циклон с водяной пленкой, циклон-промыватель, скруббер, абсорбер, адсорбер | шт. | 0 | ++
1680 | 5.3-1-3-0-17 | 5.3-17-1 | Пусконаладочные работы пылеулавливающих устройств. агрегат индивидуальный обеспыливающий | шт. | 0 | ++
1683 | 5.3-1-3-0-18 | 5.3-18-1 | Пусконаладочные работы пылеулавливающих устройств. пылегазоочиститель пенный | шт. | 0 | ++
1684 | 5.3-1-3-0-18 | 5.3-18-2 | Пусконаладочные работы пылеулавливающих устройств. газопромыватель скоростной (скруббер вентури) | шт. | 0 | ++
1687 | 5.3-1-3-0-19 | 5.3-19-1 | Пусконаладочные работы пылеулавливающих устройств. агрегат мокрый газоочистной ударно-инерционного действия | шт. | 0 | ++
1688 | 5.3-1-3-0-19 | 5.3-19-2 | Пусконаладочные работы пылеулавливающих устройств. пылеуловитель пвм или гидрофильтр | шт. | 0 | ++
1689 | 5.3-1-3-0-19 | 5.3-19-3 | Пусконаладочные работы пылеулавливающих устройств. пылеуловитель ротационный | шт. | 0 | ++
1692 | 5.3-1-3-0-20 | 5.3-20-1 | Пусконаладочные работы пылеулавливающих устройств. электрофильтр (без электрической части) | шт. | 48 | ++
1696 | 5.3-1-4-0-21 | 5.3-21-1 | Пусконаладочные работы. определение потерь (подсосов) воздуха на участке вентиляционной сети переносным вентилятором при суммарной длине воздуховода: до 10 м, площадь сечения воздуховода в месте присоединения переносного вентилятора до 0,5 м2 | участок | 92 | ++
1697 | 5.3-1-4-0-21 | 5.3-21-2 | Пусконаладочные работы. определение потерь (подсосов) воздуха на участке вентиляционной сети переносным вентилятором при суммарной длине воздуховода: до 10 м, площадь сечения воздуховода в месте присоединения переносного вентилятора свыше 0,5 м2 до 2 м2 | участок | 33 | ++
1698 | 5.3-1-4-0-21 | 5.3-21-3 | Пусконаладочные работы. определение потерь (подсосов) воздуха на участке вентиляционной сети переносным вентилятором при суммарной длине воздуховода: до 10 м, площадь сечения воздуховода в месте присоединения переносного вентилятора свыше 2 м2 до 4 м2 | участок | 10 | ++
1699 | 5.3-1-4-0-21 | 5.3-21-4 | Пусконаладочные работы. определение потерь (подсосов) воздуха на участке вентиляционной сети переносным вентилятором при суммарной длине воздуховода: до 10 м, площадь сечения воздуховода в месте присоединения переносного вентилятора свыше 4 м2 | участок | 0 | ++
1700 | 5.3-1-4-0-21 | 5.3-21-5 | Пусконаладочные работы. определение потерь (подсосов) воздуха на участке вентиляционной сети переносным вентилятором при суммарной длине воздуховода: свыше 10 м до 30 м, площадь сечения воздуховода в месте присоединения переносного вентилятора до 0,5 м2 | участок | 0 | ++
1701 | 5.3-1-4-0-21 | 5.3-21-6 | Пусконаладочные работы. определение потерь (подсосов) воздуха на участке вентиляционной сети переносным вентилятором при суммарной длине воздуховода: свыше 10 м до 30 м, площадь сечения воздуховода в месте присоединения переносного вентилятора свыше 0,5 м2 до 2 м2 | участок | 0 | ++
1702 | 5.3-1-4-0-21 | 5.3-21-7 | Пусконаладочные работы. определение потерь (подсосов) воздуха на участке вентиляционной сети переносным вентилятором при суммарной длине воздуховода: свыше 10 м до 30 м, площадь сечения воздуховода в месте присоединения переносного вентилятора свыше 2 м2 до 4 м2 | участок | 0 | ++
1703 | 5.3-1-4-0-21 | 5.3-21-8 | Пусконаладочные работы. определение потерь (подсосов) воздуха на участке вентиляционной сети переносным вентилятором при суммарной длине воздуховода: свыше 10 м до 30 м, площадь сечения воздуховода в месте присоединения переносного вентилятора свыше 4 м2 | участок | 0 | ++
1704 | 5.3-1-4-0-21 | 5.3-21-9 | Пусконаладочные работы. определение потерь (подсосов) воздуха на участке вентиляционной сети переносным вентилятором при суммарной длине воздуховода: свыше 30 м до 60 м, площадь сечения воздуховода в месте присоединения переносного вентилятора до 0,5 м2 | участок | 0 | ++
1705 | 5.3-1-4-0-21 | 5.3-21-10 | Пусконаладочные работы. определение потерь (подсосов) воздуха на участке вентиляционной сети переносным вентилятором при суммарной длине воздуховода: свыше 30 м до 60 м, площадь сечения воздуховода в месте присоединения переносного вентилятора свыше 0,5 м2 до 2 м2 | участок | 0 | ++
1706 | 5.3-1-4-0-21 | 5.3-21-11 | Пусконаладочные работы. определение потерь (подсосов) воздуха на участке вентиляционной сети переносным вентилятором при суммарной длине воздуховода: свыше 30 м до 60 м, площадь сечения воздуховода в месте присоединения переносного вентилятора свыше 2 м2 до 4 м2 | участок | 0 | ++
1707 | 5.3-1-4-0-21 | 5.3-21-12 | Пусконаладочные работы. определение потерь (подсосов) воздуха на участке вентиляционной сети переносным вентилятором при суммарной длине воздуховода: свыше 30 м до 60 м, площадь сечения воздуховода в месте присоединения переносного вентилятора свыше 4 м2 | участок | 0 | ++
1708 | 5.3-1-4-0-21 | 5.3-21-13 | Пусконаладочные работы. определение потерь (подсосов) воздуха на участке вентиляционной сети переносным вентилятором при суммарной длине воздуховода: свыше 60 м до 90 м, площадь сечения воздуховода в месте присоединения переносного вентилятора до 0,5 м2 | участок | 0 | ++
1709 | 5.3-1-4-0-21 | 5.3-21-14 | Пусконаладочные работы. определение потерь (подсосов) воздуха на участке вентиляционной сети переносным вентилятором при суммарной длине воздуховода: свыше 60 м до 90 м, площадь сечения воздуховода в месте присоединения переносного вентилятора свыше 0,5 м2 до 2 м2 | участок | 0 | ++
1710 | 5.3-1-4-0-21 | 5.3-21-15 | Пусконаладочные работы. определение потерь (подсосов) воздуха на участке вентиляционной сети переносным вентилятором при суммарной длине воздуховода: свыше 60 м до 90 м, площадь сечения воздуховода в месте присоединения переносного вентилятора свыше 2 м2 до 4 м2 | участок | 0 | ++
1711 | 5.3-1-4-0-21 | 5.3-21-16 | Пусконаладочные работы. определение потерь (подсосов) воздуха на участке вентиляционной сети переносным вентилятором при суммарной длине воздуховода: свыше 60 м до 90 м, площадь сечения воздуховода в месте присоединения переносного вентилятора свыше 4 м2 | участок | 0 | ++
1712 | 5.3-1-4-0-21 | 5.3-21-17 | Пусконаладочные работы. определение потерь (подсосов) воздуха на участке вентиляционной сети переносным вентилятором при суммарной длине воздуховода: свыше 90 м, площадь сечения воздуховода в месте присоединения переносного вентилятора до 0,5 м2 | участок | 0 | ++
1713 | 5.3-1-4-0-21 | 5.3-21-18 | Пусконаладочные работы. определение потерь (подсосов) воздуха на участке вентиляционной сети переносным вентилятором при суммарной длине воздуховода: свыше 90 м, площадь сечения воздуховода в месте присоединения переносного вентилятора свыше 0,5 м2 до 2 м2 | участок | 7 | ++
1714 | 5.3-1-4-0-21 | 5.3-21-19 | Пусконаладочные работы. определение потерь (подсосов) воздуха на участке вентиляционной сети переносным вентилятором при суммарной длине воздуховода: свыше 90 м, площадь сечения воздуховода в месте присоединения переносного вентилятора свыше 2 м2 до 4 м2 | участок | 0 | ++
1715 | 5.3-1-4-0-21 | 5.3-21-20 | Пусконаладочные работы. определение потерь (подсосов) воздуха на участке вентиляционной сети переносным вентилятором при суммарной длине воздуховода: свыше 90 м, площадь сечения воздуховода в месте присоединения переносного вентилятора свыше 4 м2 | участок | 0 | ++
1719 | 5.3-1-5-0-22 | 5.3-22-1 | Пусконаладочные работы систем воздухораспределения в одном помещении для регулирования метеорологических условий в рабочей зоне при количестве приточных насадков (воздухораспределителей) до 4 | помещение | 197 | ++
1720 | 5.3-1-5-0-22 | 5.3-22-2 | Пусконаладочные работы систем воздухораспределения в одном помещении для регулирования метеорологических условий в рабочей зоне при количестве приточных насадков (воздухораспределителей) свыше 4 до 10 | помещение | 46 | ++
1721 | 5.3-1-5-0-22 | 5.3-22-3 | Пусконаладочные работы систем воздухораспределения в одном помещении для регулирования метеорологических условий в рабочей зоне при количестве приточных насадков (воздухораспределителей) свыше 10 до 20 | помещение | 0 | ++
1722 | 5.3-1-5-0-22 | 5.3-22-4 | Пусконаладочные работы систем воздухораспределения в одном помещении для регулирования метеорологических условий в рабочей зоне при количестве приточных насадков (воздухораспределителей) свыше 20 до 30 | помещение | 0 | ++ | основная
1723 | 5.3-1-5-0-22 | 5.3-22-5 | Пусконаладочные работы систем воздухораспределения. регулирование метеорологических условий в рабочей зоне. за каждый последующий приточный насадок сверх 30 добавлять к позиции 5.3-22-4 | шт. | 0 | ++ | дополнительная | 5.3-22-4
1727 | 5.3-1-6-0-23 | 5.3-23-1 | Пусконаладочные работы систем подпора в лестничных клетках и в лифтовых шахтах, при количестве обслуживаемых этажей до 6 | система | 318 | ++
1728 | 5.3-1-6-0-23 | 5.3-23-2 | Пусконаладочные работы систем подпора в лестничных клетках и в лифтовых шахтах, при количестве обслуживаемых этажей свыше 6 до 12 | система | 34 | ++
1729 | 5.3-1-6-0-23 | 5.3-23-3 | Пусконаладочные работы систем подпора в лестничных клетках и в лифтовых шахтах, при количестве обслуживаемых этажей свыше 12 до 16 | система | 65 | ++
1730 | 5.3-1-6-0-23 | 5.3-23-4 | Пусконаладочные работы систем подпора в лестничных клетках и в лифтовых шахтах, при количестве обслуживаемых этажей свыше 16 до 25 | система | 68 | ++
1731 | 5.3-1-6-0-23 | 5.3-23-5 | Пусконаладочные работы систем подпора в лестничных клетках и в лифтовых шахтах, при количестве обслуживаемых этажей свыше 25 | система | 6 | ++
1734 | 5.3-1-6-0-24 | 5.3-24-1 | Пусконаладочные работы систем дымоудаления, при количестве обслуживаемых этажей до 6 | система | 680 | ++
1735 | 5.3-1-6-0-24 | 5.3-24-2 | Пусконаладочные работы систем дымоудаления, при количестве обслуживаемых этажей свыше 6 до 10 | система | 27 | ++
1736 | 5.3-1-6-0-24 | 5.3-24-3 | Пусконаладочные работы систем дымоудаления, при количестве обслуживаемых этажей свыше 10 до 16 | система | 93 | ++
1737 | 5.3-1-6-0-24 | 5.3-24-4 | Пусконаладочные работы систем дымоудаления, при количестве обслуживаемых этажей свыше 16 до 25 | система | 92 | ++
1738 | 5.3-1-6-0-24 | 5.3-24-5 | Пусконаладочные работы систем дымоудаления, при количестве обслуживаемых этажей свыше 25 | система | 6 | ++
1742 | 5.3-1-7-0-25 | 5.3-25-1 | Пусконаладочные работы. определение амплитуд виброперемещений (виброскорости, виброускорений) виброизолированной вентиляторной установки и разработка мероприятий по доведению их значений до допускаемого предела | установка | 161 | ++
1746 | 5.3-1-8-0-26 | 5.3-26-1 | Пусконаладочные работы систем кондиционирования воздуха центральная с номинальной подачей по воздуху до 10 тыс.м3/ч, при количестве однотипных установок в машинном зале 1 | установка | 381 | ++
1747 | 5.3-1-8-0-26 | 5.3-26-2 | Пусконаладочные работы систем кондиционирования воздуха центральная с номинальной подачей по воздуху до 10 тыс.м3/ч, при количестве однотипных установок в машинном зале свыше 1 до 5 | установка | 77 | ++
1748 | 5.3-1-8-0-26 | 5.3-26-3 | Пусконаладочные работы систем кондиционирования воздуха центральная с номинальной подачей по воздуху до 10 тыс.м3/ч, при количестве однотипных установок в машинном зале свыше 5 | установка | 68 | ++
1749 | 5.3-1-8-0-26 | 5.3-26-4 | Пусконаладочные работы систем кондиционирования воздуха центральная с номинальной подачей по воздуху свыше 10 тыс.м3/ч до 40 тыс.м3/ч, при количестве однотипных установок в машинном зале 1 | установка | 0 | ++
1750 | 5.3-1-8-0-26 | 5.3-26-5 | Пусконаладочные работы систем кондиционирования воздуха центральная с номинальной подачей по воздуху свыше 10 тыс.м3/ч до 40 тыс.м3/ч, при количестве однотипных установок свыше 1 до 5 | установка | 0 | ++
1751 | 5.3-1-8-0-26 | 5.3-26-6 | Пусконаладочные работы систем кондиционирования воздуха центральная с номинальной подачей по воздуху свыше 10 тыс.м3/ч до 40 тыс.м3/ч, при количестве однотипных установок свыше 5 | установка | 5 | ++
1752 | 5.3-1-8-0-26 | 5.3-26-7 | Пусконаладочные работы систем кондиционирования воздуха центральная с номинальной подачей по воздуху свыше 40 тыс.м3/ч до 100 тыс.м3/ч, при количестве однотипных установок в машинном зале 1 | установка | 21 | ++
1753 | 5.3-1-8-0-26 | 5.3-26-8 | Пусконаладочные работы систем кондиционирования воздуха центральная с номинальной подачей по воздуху свыше 40 тыс.м3/ч до 100 тыс.м3/ч, при количестве однотипных установок свыше 1 до 5 | установка | 0 | ++
1754 | 5.3-1-8-0-26 | 5.3-26-9 | Пусконаладочные работы систем кондиционирования воздуха центральная с номинальной подачей по воздуху свыше 40 тыс.м3/ч до 100 тыс.м3/ч, при количестве однотипных установок свыше 5 | установка | 0 | ++
1755 | 5.3-1-8-0-26 | 5.3-26-10 | Пусконаладочные работы систем кондиционирования воздуха центральная с номинальной подачей по воздуху свыше 100 тыс.м3/ч до 200 тыс.м3/ч, при количестве однотипных установок в машинном зале 1 | установка | 0 | ++
1756 | 5.3-1-8-0-26 | 5.3-26-11 | Пусконаладочные работы систем кондиционирования воздуха центральная с номинальной подачей по воздуху свыше 100 тыс.м3/ч до 200 тыс.м3/ч, при количестве однотипных установок свыше 1 до 5 | установка | 0 | ++
1757 | 5.3-1-8-0-26 | 5.3-26-12 | Пусконаладочные работы систем кондиционирования воздуха центральная с номинальной подачей по воздуху свыше 100 тыс.м3/ч до 200 тыс.м3/ч, при количестве однотипных установок свыше 5 | установка | 0 | ++
1758 | 5.3-1-8-0-26 | 5.3-26-13 | Пусконаладочные работы систем кондиционирования воздуха центральная с номинальной подачей по воздуху свыше 200 тыс.м3/ч до 300 тыс.м3/ч, при количестве однотипных установок в машинном зале 1 | установка | 0 | ++
1759 | 5.3-1-8-0-26 | 5.3-26-14 | Пусконаладочные работы систем кондиционирования воздуха центральная с номинальной подачей по воздуху свыше 200 тыс.м3/ч до 300 тыс.м3/ч, при количестве однотипных установок свыше 1 до 5 | установка | 0 | ++
1760 | 5.3-1-8-0-26 | 5.3-26-15 | Пусконаладочные работы систем кондиционирования воздуха центральная с номинальной подачей по воздуху свыше 200 тыс.м3/ч до 300 тыс.м3/ч, при количестве однотипных установок свыше 5 | установка | 0 | ++
1764 | 5.3-1-9-0-27 | 5.3-27-1 | Пусконаладочные работы. узел технологический регулирования или защиты по параметрам температуры, относительной влажности, давления или расхода | узел | 408 | ++
1768 | 5.3-1-10-0-28 | 5.3-28-1 | Пусконаладочные работы. кондиционер местный автономный шкафного типа со встроенной холодильной машиной, номинальной подачей по воздуху свыше 1 тыс. м3/ч до 3,5 тыс. м3/ч, при количестве однотипных кондиционеров в машинном зале (помещении) 1 | шт. | 240 | ++
1769 | 5.3-1-10-0-28 | 5.3-28-2 | Пусконаладочные работы. кондиционер местный автономный шкафного типа со встроенной холодильной машиной, номинальной подачей по воздуху свыше 1 тыс. м3/ч до 3,5 тыс. м3/ч, при количестве однотипных кондиционеров в машинном зале (помещении) свыше 1 до 5 | шт. | 129 | ++
1770 | 5.3-1-10-0-28 | 5.3-28-3 | Пусконаладочные работы. кондиционер местный автономный шкафного типа со встроенной холодильной машиной, номинальной подачей по воздуху свыше 1 тыс. м3/ч до 3,5 тыс.м3/ч, при количестве однотипных кондиционеров в машинном зале (помещении) свыше 5 | шт. | 0 | ++
1771 | 5.3-1-10-0-28 | 5.3-28-4 | Пусконаладочные работы. кондиционер местный автономный шкафного типа со встроенной холодильной машиной, номинальной подачей по воздуху свыше 3,5 тыс. м3/ч до 8,0 тыс.м3/ч, при количестве однотипных кондиционеров в машинном зале (помещении) 1 | шт. | 22 | ++
1772 | 5.3-1-10-0-28 | 5.3-28-5 | Пусконаладочные работы. кондиционер местный автономный шкафного типа со встроенной холодильной машиной, номинальной подачей по воздуху свыше 3,5 тыс. м3/ч до 8,0 тыс.м3/ч при количестве однотипных кондиционеров в машинном зале (помещении) свыше 1 до 5 | шт. | 0 | ++
1773 | 5.3-1-10-0-28 | 5.3-28-6 | Пусконаладочные работы. кондиционер местный автономный шкафного типа со встроенной холодильной машиной, номинальной подачей по воздуху свыше 3,5 тыс. м3/ч до 8,0 тыс.м3/ч, при количестве однотипных кондиционеров в машинном зале (помещении) свыше 5 | шт. | 0 | ++
1774 | 5.3-1-10-0-28 | 5.3-28-7 | Пусконаладочные работы. кондиционер местный автономный шкафного типа со встроенной холодильной машиной, номинальной подачей по воздуху свыше 8,0 тыс.м3/ч, при количестве однотипных кондиционеров в машинном зале (помещении) 1 | шт. | 28 | ++
1775 | 5.3-1-10-0-28 | 5.3-28-8 | Пусконаладочные работы. кондиционер местный автономный шкафного типа со встроенной холодильной машиной, номинальной подачей по воздуху свыше 8,0 тыс.м3/ч, при количестве однотипных кондиционеров в машинном зале (помещении) свыше 1 до 5 | шт. | 0 | ++
1776 | 5.3-1-10-0-28 | 5.3-28-9 | Пусконаладочные работы. кондиционер местный автономный шкафного типа со встроенной холодильной машиной, номинальной подачей по воздуху свыше 8,0 тыс.м3/ч, при количестве однотипных кондиционеров в машинном зале (помещении) свыше 5 | шт. | 0 | ++
1780 | 5.3-1-11-0-29 | 5.3-29-1 | Пусконаладочные работы по системам вентиляции и кондиционирования воздуха (наладка систем на проектные расходы воздуха и комплексное опробование). кондиционер местный неавтономный с централизованным тепло- и холодоснабжением (вентиляторные теплообменники, эжекционные доводчики и т.п.) номинальной подачей по воздуху до 3 тыс.м3/ч, при количестве однотипных кондиционеров в одном помещении до 5 | шт. | 390 | ++
1781 | 5.3-1-11-0-29 | 5.3-29-2 | Пусконаладочные работы по системам вентиляции и кондиционирования воздуха (наладка систем на проектные расходы воздуха и комплексное опробование). кондиционер местный неавтономный с централизованным тепло- и холодоснабжением (вентиляторные теплообменники, эжекционные доводчики и т.п.) номинальной подачей по воздуху до 3 тыс.м3/ч, при количестве однотипных кондиционеров в одном помещении свыше 5 | шт. | 0 | ++
1785 | 5.3-1-12-0-30 | 5.3-30-1 | Пусконаладочные работы. установка местного доувлажнения с пневматическими форсунками, при числе форсунок до 40 шт. | установка | 0 | ++
1789 | 5.3-1-13-0-69 | 5.3-69-1 | Пусконаладочные работы. вентиляционные затворы метрополитенов и других защитных сооружений. механическая часть затворов | шт. | 0 | ++
1794 | 5.3-2-1-0-31 | 5.3-31-1 | Испытание и наладка приточно-вытяжных вентиляционных устройств на предприятиях после их ввода в эксплуатацию. шахта вытяжная с естественной тягой или дефлектором | шт. | 0 | ++
1797 | 5.3-2-1-0-32 | 5.3-32-1 | Испытание и наладка приточно-вытяжных вентиляционных устройств на предприятиях после их ввода в эксплуатацию. вентилятор осевой с входными элементами сети, установленный в воздуховоде, шахте, проеме, или крышного типа, № 4-8 | шт. | 75 | ++
1798 | 5.3-2-1-0-32 | 5.3-32-2 | Испытание и наладка приточно-вытяжных вентиляционных устройств на предприятиях после их ввода в эксплуатацию. вентилятор осевой с входными элементами сети, установленный в воздуховоде, шахте, проеме, или крышного типа, свыше № 8 до № 10 | шт. | 3 | ++
1799 | 5.3-2-1-0-32 | 5.3-32-3 | Испытание и наладка приточно-вытяжных вентиляционных устройств на предприятиях после их ввода в эксплуатацию. вентилятор осевой с входными элементами сети, установленный в воздуховоде, шахте, проеме, или крышного типа, свыше № 10 до № 12 | шт. | 0 | ++
1800 | 5.3-2-1-0-32 | 5.3-32-4 | Испытание и наладка приточно-вытяжных вентиляционных устройств на предприятиях после их ввода в эксплуатацию. вентилятор осевой с входными элементами сети, установленный в воздуховоде, шахте, проеме, или крышного типа, свыше № 12 до № 16 | шт. | 0 | ++
1801 | 5.3-2-1-0-32 | 5.3-32-5 | Испытание и наладка приточно-вытяжных вентиляционных устройств на предприятиях после их ввода в эксплуатацию. вентилятор осевой с входными элементами сети, установленный в воздуховоде, шахте, проеме, или крышного типа, свыше № 16 до № 18 | шт. | 0 | ++
1802 | 5.3-2-1-0-32 | 5.3-32-6 | Испытание и наладка приточно-вытяжных вентиляционных устройств на предприятиях после их ввода в эксплуатацию. вентилятор осевой с входными элементами сети, установленный в воздуховоде, шахте, проеме, или крышного типа, свыше № 18 до № 20 | шт. | 0 | ++
1803 | 5.3-2-1-0-32 | 5.3-32-7 | Испытание и наладка приточно-вытяжных вентиляционных устройств на предприятиях после их ввода в эксплуатацию. вентилятор осевой с входными элементами сети, установленный в воздуховоде, шахте, проеме, или крышного типа, свыше № 20 до № 25 | шт. | 0 | ++
1804 | 5.3-2-1-0-32 | 5.3-32-8 | Испытание и наладка приточно-вытяжных вентиляционных устройств на предприятиях после их ввода в эксплуатацию. вентилятор осевой с входными элементами сети, установленный в воздуховоде, шахте, проеме, или крышного типа, свыше № 25 | шт. | 3 | ++
1805 | 5.3-2-1-0-32 | 5.3-32-9 | Испытание и наладка приточно-вытяжных вентиляционных устройств на предприятиях после их ввода в эксплуатацию. вентилятор осевой с поворотными лопатками, до № 8 | шт. | 11 | ++
1806 | 5.3-2-1-0-32 | 5.3-32-10 | Испытание и наладка приточно-вытяжных вентиляционных устройств на предприятиях после их ввода в эксплуатацию. вентилятор осевой с поворотными лопатками, свыше № 8 до № 16 | шт. | 0 | ++
1807 | 5.3-2-1-0-32 | 5.3-32-11 | Испытание и наладка приточно-вытяжных вентиляционных устройств на предприятиях после их ввода в эксплуатацию. вентилятор осевой с поворотными лопатками, свыше № 16 до № 25 | шт. | 0 | ++
1808 | 5.3-2-1-0-32 | 5.3-32-12 | Испытание и наладка приточно-вытяжных вентиляционных устройств на предприятиях после их ввода в эксплуатацию. вентилятор осевой с поворотными лопатками, свыше № 25 | шт. | 0 | ++
1809 | 5.3-2-1-0-32 | 5.3-32-13 | Испытание и наладка приточно-вытяжных вентиляционных устройств на предприятиях после их ввода в эксплуатацию. вентилятор радиальный (центробежный), диаметральный или крышный, до № 5 | шт. | 0 | ++
1810 | 5.3-2-1-0-32 | 5.3-32-14 | Испытание и наладка приточно-вытяжных вентиляционных устройств на предприятиях после их ввода в эксплуатацию. вентилятор радиальный (центробежный), диаметральный или крышный, свыше № 5 до № 10 | шт. | 0 | ++
1811 | 5.3-2-1-0-32 | 5.3-32-15 | Испытание и наладка приточно-вытяжных вентиляционных устройств на предприятиях после их ввода в эксплуатацию. вентилятор радиальный (центробежный), диаметральный или крышный, свыше № 10 до № 20 | шт. | 0 | ++
1812 | 5.3-2-1-0-32 | 5.3-32-16 | Испытание и наладка приточно-вытяжных вентиляционных устройств на предприятиях после их ввода в эксплуатацию. вентилятор радиальный (центробежный), диаметральный или крышный, свыше № 20 до № 26 | шт. | 0 | ++
1813 | 5.3-2-1-0-32 | 5.3-32-17 | Испытание и наладка приточно-вытяжных вентиляционных устройств на предприятиях после их ввода в эксплуатацию. вентилятор радиальный (центробежный), диаметральный или крышный, свыше № 26 | шт. | 0 | ++
1814 | 5.3-2-1-0-32 | 5.3-32-18 | Испытание и наладка приточно-вытяжных вентиляционных устройств на предприятиях после их ввода в эксплуатацию. вентилятор высокого давления с устройством регулирования подачи, до № 10 | шт. | 0 | ++
1815 | 5.3-2-1-0-32 | 5.3-32-19 | Испытание и наладка приточно-вытяжных вентиляционных устройств на предприятиях после их ввода в эксплуатацию. вентилятор высокого давления с устройством регулирования подачи, свыше № 10 до № 15 | шт. | 0 | ++
1816 | 5.3-2-1-0-32 | 5.3-32-20 | Испытание и наладка приточно-вытяжных вентиляционных устройств на предприятиях после их ввода в эксплуатацию. вентилятор высокого давления с устройством регулирования подачи, свыше № 15 до № 20 | шт. | 0 | ++
1817 | 5.3-2-1-0-32 | 5.3-32-21 | Испытание и наладка приточно-вытяжных вентиляционных устройств на предприятиях после их ввода в эксплуатацию. вентилятор высокого давления с устройством регулирования подачи, свыше № 20 до № 32 | шт. | 0 | ++
1820 | 5.3-2-1-0-33 | 5.3-33-1 | Испытание и наладка приточно-вытяжных вентиляционных устройств на предприятиях после их ввода в эксплуатацию. эжектор низкого давления с вентиляторным побуждением до № 30 | шт. | 0 | ++
1821 | 5.3-2-1-0-33 | 5.3-33-2 | Испытание и наладка приточно-вытяжных вентиляционных устройств на предприятиях после их ввода в эксплуатацию. эжектор низкого давления с вентиляторным побуждением № свыше 30 до 54 | шт. | 0 | ++
1822 | 5.3-2-1-0-33 | 5.3-33-3 | Испытание и наладка приточно-вытяжных вентиляционных устройств на предприятиях после их ввода в эксплуатацию. эжектор высокого давления с побуждением сжатым воздухом или паром | шт. | 0 | ++
1825 | 5.3-2-1-0-34 | 5.3-34-1 | Испытание и наладка приточно-вытяжных вентиляционных устройств на предприятиях после их ввода в эксплуатацию. установка теплообменная количество нагревателей 1 | шт. | 0 | ++
1826 | 5.3-2-1-0-34 | 5.3-34-2 | Испытание и наладка приточно-вытяжных вентиляционных устройств на предприятиях после их ввода в эксплуатацию. установка теплообменная количество нагревателей свыше 1 до 3 | шт. | 22 | ++
1827 | 5.3-2-1-0-34 | 5.3-34-3 | Испытание и наладка приточно-вытяжных вентиляционных устройств на предприятиях после их ввода в эксплуатацию. установка теплообменная количество нагревателей свыше 3 до 12 | шт. | 11 | ++
1828 | 5.3-2-1-0-34 | 5.3-34-4 | Испытание и наладка приточно-вытяжных вентиляционных устройств на предприятиях после их ввода в эксплуатацию. установка теплообменная количество нагревателей свыше 12 до 20 | шт. | 0 | ++
1829 | 5.3-2-1-0-34 | 5.3-34-5 | Испытание и наладка приточно-вытяжных вентиляционных устройств на предприятиях после их ввода в эксплуатацию. установка теплообменная количество нагревателей свыше 20 | шт. | 0 | ++
1832 | 5.3-2-1-0-35 | 5.3-35-1 | Испытание и наладка приточно-вытяжных вентиляционных устройств на предприятиях после их ввода в эксплуатацию. теплообменник-утилизатор регенеративный | шт. | 0 | ++
1833 | 5.3-2-1-0-35 | 5.3-35-2 | Испытание и наладка приточно-вытяжных вентиляционных устройств на предприятиях после их ввода в эксплуатацию. теплообменник-утилизатор рекуперативный | шт. | 0 | ++
1836 | 5.3-2-1-0-36 | 5.3-36-1 | Испытание и наладка приточно-вытяжных вентиляционных устройств на предприятиях после их ввода в эксплуатацию. патрубок душирующий или аэратор | шт. | 0 | ++
1839 | 5.3-2-1-0-37 | 5.3-37-1 | Испытание и наладка приточно-вытяжных вентиляционных устройств на предприятиях после их ввода в эксплуатацию. завеса воздушно-тепловая (регулируемая) | шт. | 262 | ++
1842 | 5.3-2-1-0-38 | 5.3-38-1 | Испытание и наладка приточно-вытяжных вентиляционных устройств на предприятиях после их ввода в эксплуатацию. камера оросительная, работающая по адиабатическому процессу, оборудованная увлажнителями | шт. | 0 | ++
1845 | 5.3-2-1-0-39 | 5.3-39-1 | Испытание и наладка приточно-вытяжных вентиляционных устройств на предприятиях после их ввода в эксплуатацию. отсос местный или укрытие при отсасывании воздуха в одном месте | шт. | 0 | ++
1846 | 5.3-2-1-0-39 | 5.3-39-2 | Испытание и наладка приточно-вытяжных вентиляционных устройств на предприятиях после их ввода в эксплуатацию. отсос местный или укрытие при отсасывании воздуха в нескольких местах | шт. | 0 | ++
1849 | 5.3-2-1-0-40 | 5.3-40-1 | Испытание и наладка приточно-вытяжных вентиляционных устройств на предприятиях после их ввода в эксплуатацию. регулировочно-запорное устройство: клапан воздушный проходной с электрическим, пневматическим или гидравлическим приводом | шт. | 90 | ++
1850 | 5.3-2-1-0-40 | 5.3-40-2 | Испытание и наладка приточно-вытяжных вентиляционных устройств на предприятиях после их ввода в эксплуатацию. регулировочно-запорное устройство: клапан воздушный смесительный с электрическим, пневматическим или гидравлическим приводом | шт. | 22 | ++
1851 | 5.3-2-1-0-40 | 5.3-40-3 | Испытание и наладка приточно-вытяжных вентиляционных устройств на предприятиях после их ввода в эксплуатацию. регулировочно-запорное устройство: регулятор расхода воздуха | шт. | 0 | ++
1852 | 5.3-2-1-0-40 | 5.3-40-4 | Испытание и наладка приточно-вытяжных вентиляционных устройств на предприятиях после их ввода в эксплуатацию. регулировочно-запорное устройство: аппарат направляющий | шт. | 0 | ++
1853 | 5.3-2-1-0-40 | 5.3-40-5 | Испытание и наладка приточно-вытяжных вентиляционных устройств на предприятиях после их ввода в эксплуатацию. регулировочно-запорное устройство: гидромуфта в комплекте с насосом | шт. | 0 | ++
1854 | 5.3-2-1-0-40 | 5.3-40-6 | Испытание и наладка приточно-вытяжных вентиляционных устройств на предприятиях после их ввода в эксплуатацию. регулировочно-запорное устройство: муфта скольжения индукторная (без электрической части) | шт. | 0 | ++
1857 | 5.3-2-1-0-41 | 5.3-41-1 | Испытание и наладка приточно-вытяжных вентиляционных устройств на предприятиях после их ввода в эксплуатацию. увлажнитель воздуха местный | шт. | 0 | ++
1860 | 5.3-2-1-0-42 | 5.3-42-1 | Испытание и наладка приточно-вытяжных вентиляционных устройств на предприятиях после их ввода в эксплуатацию. парогенератор для увлажнения воздуха | шт. | 0 | ++
1864 | 5.3-2-2-0-43 | 5.3-43-1 | Испытание и наладка по сетям систем вентиляции и кондиционирования воздуха на предприятиях после их ввода в эксплуатацию при количестве сечений до 5 | сеть | 182 | ++
1865 | 5.3-2-2-0-43 | 5.3-43-2 | Испытание и наладка по сетям систем вентиляции и кондиционирования воздуха на предприятиях после их ввода в эксплуатацию при количестве сечений свыше 5 до 10 | сеть | 49 | ++
1866 | 5.3-2-2-0-43 | 5.3-43-3 | Испытание и наладка по сетям систем вентиляции и кондиционирования воздуха на предприятиях после их ввода в эксплуатацию при количестве сечений свыше 10 до 15 | сеть | 41 | ++
1867 | 5.3-2-2-0-43 | 5.3-43-4 | Испытание и наладка по сетям систем вентиляции и кондиционирования воздуха на предприятиях после их ввода в эксплуатацию при количестве сечений свыше 15 до 20 | сеть | 0 | ++
1868 | 5.3-2-2-0-43 | 5.3-43-5 | Испытание и наладка по сетям систем вентиляции и кондиционирования воздуха на предприятиях после их ввода в эксплуатацию при количестве сечений свыше 20 до 30 | сеть | 0 | ++
1869 | 5.3-2-2-0-43 | 5.3-43-6 | Испытание и наладка по сетям систем вентиляции и кондиционирования воздуха на предприятиях после их ввода в эксплуатацию при количестве сечений свыше 30 до 50 | сеть | 0 | ++
1870 | 5.3-2-2-0-43 | 5.3-43-7 | Испытание и наладка по сетям систем вентиляции и кондиционирования воздуха на предприятиях после их ввода в эксплуатацию при количестве сечений свыше 50 до 75 | сеть | 0 | ++
1875 | 5.3-2-3-0-44 | 5.3-44-1 | Испытание и наладка пылеулавливающих устройств на предприятиях после их ввода в эксплуатацию. фильтр рамный и ячейковый (матерчатый, бумажный, сетчатый), масляный фильтр-поглотитель и другие при количестве ячеек 1 | шт. | 0 | ++
1876 | 5.3-2-3-0-44 | 5.3-44-2 | Испытание и наладка пылеулавливающих устройств на предприятиях после их ввода в эксплуатацию. фильтр рамный и ячейковый (матерчатый, бумажный, сетчатый), масляный фильтр-поглотитель и другие при количестве ячеек до 8 | шт. | 0 | ++
1877 | 5.3-2-3-0-44 | 5.3-44-3 | Испытание и наладка пылеулавливающих устройств на предприятиях после их ввода в эксплуатацию. фильтр рамный и ячейковый (матерчатый, бумажный, сетчатый), масляный фильтр-поглотитель и другие при количестве ячеек свыше 8 до 12 | шт. | 0 | ++
1878 | 5.3-2-3-0-44 | 5.3-44-4 | Испытание и наладка пылеулавливающих устройств на предприятиях после их ввода в эксплуатацию. фильтр рамный и ячейковый (матерчатый, бумажный, сетчатый), масляный фильтр-поглотитель и другие при количестве ячеек свыше 12 до 24 | шт. | 0 | ++
1879 | 5.3-2-3-0-44 | 5.3-44-5 | Испытание и наладка пылеулавливающих устройств на предприятиях после их ввода в эксплуатацию. фильтр рамный и ячейковый (матерчатый, бумажный, сетчатый), масляный фильтр-поглотитель и другие при количестве ячеек свыше 24 до 48 | шт. | 0 | ++
1880 | 5.3-2-3-0-44 | 5.3-44-6 | Испытание и наладка пылеулавливающих устройств на предприятиях после их ввода в эксплуатацию. фильтр рамный и ячейковый (матерчатый, бумажный, сетчатый), масляный фильтр-поглотитель и другие при количестве ячеек свыше 48 до 96 | шт. | 0 | ++
1881 | 5.3-2-3-0-44 | 5.3-44-7 | Испытание и наладка пылеулавливающих устройств на предприятиях после их ввода в эксплуатацию. фильтр рамный и ячейковый (матерчатый, бумажный, сетчатый), масляный фильтр-поглотитель и другие при количестве ячеек свыше 96 | шт. | 0 | ++
1884 | 5.3-2-3-0-45 | 5.3-45-1 | Испытание и наладка пылеулавливающих устройств на предприятиях после их ввода в эксплуатацию. фильтр масляный самоочищающийся или рулонный | шт. | 0 | ++
1887 | 5.3-2-3-0-46 | 5.3-46-1 | Испытание и наладка пылеулавливающих устройств на предприятиях после их ввода в эксплуатацию. фильтр рукавный | шт. | 0 | ++
1888 | 5.3-2-3-0-46 | 5.3-46-2 | Испытание и наладка пылеулавливающих устройств на предприятиях после их ввода в эксплуатацию. фильтр из объемного материала | шт. | 0 | ++
1891 | 5.3-2-3-0-47 | 5.3-47-1 | Испытание и наладка пылеулавливающих устройств на предприятиях после их ввода в эксплуатацию. циклон | шт. | 0 | ++
1894 | 5.3-2-3-0-48 | 5.3-48-1 | Испытание и наладка пылеулавливающих устройств на предприятиях после их ввода в эксплуатацию. циклон с водяной пленкой, циклон-промыватель, скруббер, абсорбер и адсорбер и другие | шт. | 0 | ++
1897 | 5.3-2-3-0-49 | 5.3-49-1 | Испытание и наладка пылеулавливающих устройств на предприятиях после их ввода в эксплуатацию. агрегат индивидуальный обеспыливающий | шт. | 0 | ++
1900 | 5.3-2-3-0-50 | 5.3-50-1 | Испытание и наладка пылеулавливающих устройств на предприятиях после их ввода в эксплуатацию. пылегазоочиститель пенный | шт. | 0 | ++
1901 | 5.3-2-3-0-50 | 5.3-50-2 | Испытание и наладка пылеулавливающих устройств на предприятиях после их ввода в эксплуатацию. газопромыватель скоростной (скруббер вентури) | шт. | 0 | ++
1902 | 5.3-2-3-0-50 | 5.3-50-3 | Испытание и наладка пылеулавливающих устройств на предприятиях после их ввода в эксплуатацию. агрегат газоочистной ударно-инерционного действия мокрый | шт. | 0 | ++
1903 | 5.3-2-3-0-50 | 5.3-50-4 | Испытание и наладка пылеулавливающих устройств на предприятиях после их ввода в эксплуатацию. пылеуловитель пвм или гидрофильтр | шт. | 0 | ++
1904 | 5.3-2-3-0-50 | 5.3-50-5 | Испытание и наладка пылеулавливающих устройств на предприятиях после их ввода в эксплуатацию. пылеуловитель ротационный | шт. | 0 | ++
1907 | 5.3-2-3-0-51 | 5.3-51-1 | Испытание и наладка пылеулавливающих устройств на предприятиях после их ввода в эксплуатацию. электрофильтр (без электрической части) | шт. | 0 | ++
1911 | 5.3-2-4-0-52 | 5.3-52-1 | Испытание и наладка систем вентиляции и кондиционирования на предприятиях после их ввода в эксплуатацию. насос центробежный при подаче до 10 м3/ч | шт. | 511 | ++
1912 | 5.3-2-4-0-52 | 5.3-52-2 | Испытание и наладка систем вентиляции и кондиционирования на предприятиях после их ввода в эксплуатацию. насос центробежный при подаче свыше 10 м3/ч до 40 м3/ч | шт. | 225 | ++
1913 | 5.3-2-4-0-52 | 5.3-52-3 | Испытание и наладка систем вентиляции и кондиционирования на предприятиях после их ввода в эксплуатацию. насос центробежный при подаче свыше 40 м3/ч до 80 м3/ч | шт. | 69 | ++
1914 | 5.3-2-4-0-52 | 5.3-52-4 | Испытание и наладка систем вентиляции и кондиционирования на предприятиях после их ввода в эксплуатацию. насос центробежный при подаче свыше 80 м3/ч до 100 м3/ч | шт. | 0 | ++
1915 | 5.3-2-4-0-52 | 5.3-52-5 | Испытание и наладка систем вентиляции и кондиционирования на предприятиях после их ввода в эксплуатацию. насос центробежный при подаче свыше 100 м3/ч до 150 м3/ч | шт. | 53 | ++
1916 | 5.3-2-4-0-52 | 5.3-52-6 | Испытание и наладка систем вентиляции и кондиционирования на предприятиях после их ввода в эксплуатацию. насос центробежный при подаче свыше 150 м3/ч до 200 м3/ч | шт. | 35 | ++
1917 | 5.3-2-4-0-52 | 5.3-52-7 | Испытание и наладка систем вентиляции и кондиционирования на предприятиях после их ввода в эксплуатацию. насос центробежный при подаче свыше 200 м3/ч до 300 м3/ч | шт. | 0 | ++
1921 | 5.3-2-5-0-53 | 5.3-53-1 | Испытание и наладка систем вентиляции и кондиционирования на предприятиях после их ввода в эксплуатацию. определение валовых выделений теплоты или газов в помещении с внутренним объемом до 1000 м3 | баланс | 0 | ++
1922 | 5.3-2-5-0-53 | 5.3-53-2 | Испытание и наладка систем вентиляции и кондиционирования на предприятиях после их ввода в эксплуатацию. определение валовых выделений теплоты или газов в помещении с внутренним объемом свыше 1000 м3 до 5000 м3 | баланс | 0 | ++
1923 | 5.3-2-5-0-53 | 5.3-53-3 | Испытание и наладка систем вентиляции и кондиционирования на предприятиях после их ввода в эксплуатацию. определение валовых выделений теплоты или газов в помещении с внутренним объемом свыше 5000 м3 до 10000 м3 | баланс | 0 | ++
1924 | 5.3-2-5-0-53 | 5.3-53-4 | Испытание и наладка систем вентиляции и кондиционирования на предприятиях после их ввода в эксплуатацию. определение валовых выделений теплоты или газов в помещении с внутренним объемом свыше 10000 м3 до 50000 м3 | баланс | 0 | ++
1925 | 5.3-2-5-0-53 | 5.3-53-5 | Испытание и наладка систем вентиляции и кондиционирования на предприятиях после их ввода в эксплуатацию. определение валовых выделений теплоты или газов в помещении с внутренним объемом свыше 50000 м3 до 100000 м3 | баланс | 0 | ++
1926 | 5.3-2-5-0-53 | 5.3-53-6 | Испытание и наладка систем вентиляции и кондиционирования на предприятиях после их ввода в эксплуатацию. определение валовых выделений теплоты или газов в помещении с внутренним объемом свыше 100000 м3 | баланс | 0 | ++
1927 | 5.3-2-5-0-53 | 5.3-53-7 | Испытание и наладка систем вентиляции и кондиционирования на предприятиях после их ввода в эксплуатацию. определение валовых выделений теплоты или влаги в помещении с внутренним объемом до 1000 м3 | баланс | 0 | ++
1928 | 5.3-2-5-0-53 | 5.3-53-8 | Испытание и наладка систем вентиляции и кондиционирования на предприятиях после их ввода в эксплуатацию. определение валовых выделений теплоты или влаги в помещении с внутренним объемом свыше 1000 м3 до 5000 м3 | баланс | 0 | ++
1929 | 5.3-2-5-0-53 | 5.3-53-9 | Испытание и наладка систем вентиляции и кондиционирования на предприятиях после их ввода в эксплуатацию. определение валовых выделений теплоты или влаги в помещении с внутренним объемом свыше 5000 м3 до 10000 м3 | баланс | 0 | ++
1930 | 5.3-2-5-0-53 | 5.3-53-10 | Испытание и наладка систем вентиляции и кондиционирования на предприятиях после их ввода в эксплуатацию. определение валовых выделений теплоты или влаги в помещении с внутренним объемом свыше 10000 м3 до 50000 м3 | баланс | 0 | ++
1931 | 5.3-2-5-0-53 | 5.3-53-11 | Испытание и наладка систем вентиляции и кондиционирования на предприятиях после их ввода в эксплуатацию. определение валовых выделений теплоты или влаги в помещении с внутренним объемом свыше 50000 м3 до 100000 м3 | баланс | 0 | ++
1932 | 5.3-2-5-0-53 | 5.3-53-12 | Испытание и наладка систем вентиляции и кондиционирования на предприятиях после их ввода в эксплуатацию. определение валовых выделений теплоты и влаги в помещении с внутренним объемом свыше 100000 м3 | баланс | 0 | ++
1936 | 5.3-2-6-0-54 | 5.3-54-1 | Испытание и наладка систем воздухораспределения в одном помещении для регулирования метеорологических условий в рабочей зоне при количестве приточных насадков (воздухораспределителей) до 4 (на предприятиях после их ввода в эксплуатацию) | помещение | 20 | ++
1937 | 5.3-2-6-0-54 | 5.3-54-2 | Испытание и наладка систем воздухораспределения в одном помещении для регулирования метеорологических условий в рабочей зоне при количестве приточных насадков (воздухораспределителей) свыше 4 до 10 (на предприятиях после их ввода в эксплуатацию) | помещение | 0 | ++
1938 | 5.3-2-6-0-54 | 5.3-54-3 | Испытание и наладка систем воздухораспределения в одном помещении для регулирования метеорологических условий в рабочей зоне при количестве приточных насадков (воздухораспределителей) свыше 10 до 20 (на предприятиях после их ввода в эксплуатацию) | помещение | 0 | ++
1939 | 5.3-2-6-0-54 | 5.3-54-4 | Испытание и наладка систем воздухораспределения в одном помещении для регулирования метеорологических условий в рабочей зоне при количестве приточных насадков (воздухораспределителей) свыше 20 до 30 (на предприятиях после их ввода в эксплуатацию) | помещение | 1 | ++
1940 | 5.3-2-6-0-54 | 5.3-54-5 | Испытание и наладка систем вентиляции и кондиционирования на предприятиях после их ввода в эксплуатацию. измерение для регулирования метеорологических условий в рабочей зоне: температуры воздуха термометром | шт. | 0 | ++
1941 | 5.3-2-6-0-54 | 5.3-54-6 | Испытание и наладка систем вентиляции и кондиционирования на предприятиях после их ввода в эксплуатацию. измерение для регулирования метеорологических условий в рабочей зоне: температуры, относительной влажности воздуха, психрометром | шт. | 0 | ++
1942 | 5.3-2-6-0-54 | 5.3-54-7 | Испытание и наладка систем вентиляции и кондиционирования на предприятиях после их ввода в эксплуатацию. измерение для регулирования метеорологических условий в рабочей зоне: скорости движения воздуха | шт. | 0 | ++
1943 | 5.3-2-6-0-54 | 5.3-54-8 | Испытание и наладка систем вентиляции и кондиционирования на предприятиях после их ввода в эксплуатацию. измерение для регулирования метеорологических условий в рабочей зоне: величины теплового облучения на рабочем месте | шт. | 0 | ++
1947 | 5.3-2-7-0-55 | 5.3-55-1 | Испытание и наладка систем вентиляции и кондиционирования на предприятиях после их ввода в эксплуатацию. измерение температуры поверхности источника тепловыделения | шт. | 0 | ++
1951 | 5.3-2-8-0-56 | 5.3-56-1 | Испытание и наладка систем вентиляции и кондиционирования воздуха на предприятиях после их ввода в эксплуатацию. инвентаризация выбросов | шт. | 0 | ++
1955 | 5.3-2-9-0-57 | 5.3-57-1 | Испытание и наладка систем вентиляции и кондиционирования воздуха на предприятиях после их ввода в эксплуатацию. отбор проб воздуха для измерения концентраций вредных веществ в воздухе: аспирационным способом | шт. | 0 | ++
1956 | 5.3-2-9-0-57 | 5.3-57-2 | Испытание и наладка систем вентиляции и кондиционирования воздуха на предприятиях после их ввода в эксплуатацию. отбор проб воздуха для измерения концентраций вредных веществ в воздухе: в шприцы, газовые пипетки и т.п. | шт. | 0 | ++
1957 | 5.3-2-9-0-57 | 5.3-57-3 | Испытание и наладка систем вентиляции и кондиционирования воздуха на предприятиях после их ввода в эксплуатацию. анализ одного ингредиента для измерения концентраций вредных веществ в воздухе: спектральные электрохимические и хроматографические | шт. | 0 | ++
1958 | 5.3-2-9-0-57 | 5.3-57-4 | Испытание и наладка систем вентиляции и кондиционирования воздуха на предприятиях после их ввода в эксплуатацию. анализ одного ингредиента для измерения концентраций вредных веществ в воздухе: химические (титриметрия и др.) | шт. | 0 | ++
1959 | 5.3-2-9-0-57 | 5.3-57-5 | Испытание и наладка систем вентиляции и кондиционирования воздуха на предприятиях после их ввода в эксплуатацию. анализ одного ингредиента для измерения концентраций вредных веществ в воздухе: химические методы анализа, гравиметрический анализ | шт. | 0 | ++
1960 | 5.3-2-9-0-57 | 5.3-57-6 | Испытание и наладка систем вентиляции и кондиционирования воздуха на предприятиях после их ввода в эксплуатацию. анализ для измерения концентраций вредных веществ в воздухе: экспресс-методом с помощью индикаторных трубок | шт. | 0 | ++
1961 | 5.3-2-9-0-57 | 5.3-57-7 | Испытание и наладка систем вентиляции и кондиционирования воздуха на предприятиях после их ввода в эксплуатацию. анализ для измерения концентраций вредных веществ в воздухе: с помощью газоанализатора | шт. | 62 | ++
1962 | 5.3-2-9-0-57 | 5.3-57-8 | Испытание и наладка систем вентиляции и кондиционирования воздуха на предприятиях после их ввода в эксплуатацию. измерение концентраций вредных веществ в воздухе: определение дисперсного состава пыли | шт. | 0 | ++
1963 | 5.3-2-9-0-57 | 5.3-57-9 | Испытание и наладка систем вентиляции и кондиционирования воздуха на предприятиях после их ввода в эксплуатацию. измерение концентраций вредных веществ в воздухе: измерение счетной концентрации аэрозольных частиц | шт. | 0 | ++
1967 | 5.3-2-10-0-58 | 5.3-58-1 | Испытание и наладка систем вентиляции и кондиционирования воздуха на предприятиях после их ввода в эксплуатацию. разработка эскиза для определения оптимальной конструкции местных отсосов на основании испытания: опытного зонта или воронки | шт. | 0 | ++
1968 | 5.3-2-10-0-58 | 5.3-58-2 | Испытание и наладка систем вентиляции и кондиционирования воздуха на предприятиях после их ввода в эксплуатацию. разработка эскиза для определения оптимальной конструкции местных отсосов на основании испытания: опытного укрытия, кожуха, бортового отсоса или зонта при отсасывании воздуха в нескольких местах | шт. | 0 | ++
1969 | 5.3-2-10-0-58 | 5.3-58-3 | Испытание и наладка систем вентиляции и кондиционирования воздуха на предприятиях после их ввода в эксплуатацию. разработка эскиза для определения оптимальной конструкции местных отсосов на основании испытания: опытного укрытия, кожуха, бортового отсоса или зонта при отсасывании воздуха в нескольких местах | шт. | 0 | ++
1970 | 5.3-2-10-0-58 | 5.3-58-4 | Испытание и наладка систем вентиляции и кондиционирования воздуха на предприятиях после их ввода в эксплуатацию. разработка эскиза для определения оптимальной конструкции местных отсосов на основании испытания: опытного укрытия, кожуха, бортового отсоса или зонта при отсасывании воздуха в нескольких местах, усложненной конструкции с подвижными частями | шт. | 0 | ++
1974 | 5.3-2-11-0-59 | 5.3-59-1 | Испытание и наладка систем вентиляции и кондиционирования воздуха на предприятиях после их ввода в эксплуатацию. разработка изменений конструктивных решений вентиляционной системы для определения оптимальных конструктивных решений при количестве участков до 5 | сеть | 0 | ++
1975 | 5.3-2-11-0-59 | 5.3-59-2 | Испытание и наладка систем вентиляции и кондиционирования воздуха на предприятиях после их ввода в эксплуатацию. разработка изменений конструктивных решений вентиляционной системы для определения оптимальных конструктивных решений при количестве участков свыше 5 до 10 | сеть | 0 | ++
1976 | 5.3-2-11-0-59 | 5.3-59-3 | Испытание и наладка систем вентиляции и кондиционирования воздуха на предприятиях после их ввода в эксплуатацию. разработка изменений конструктивных решений вентиляционной системы для определения оптимальных конструктивных решений при количестве участков свыше 10 до 15 | сеть | 0 | ++
1977 | 5.3-2-11-0-59 | 5.3-59-4 | Испытание и наладка систем вентиляции и кондиционирования воздуха на предприятиях после их ввода в эксплуатацию. разработка изменений конструктивных решений вентиляционной системы для определения оптимальных конструктивных решений при количестве участков свыше 15 до 20 | сеть | 0 | ++
1978 | 5.3-2-11-0-59 | 5.3-59-5 | Испытание и наладка систем вентиляции и кондиционирования воздуха на предприятиях после их ввода в эксплуатацию. разработка изменений конструктивных решений вентиляционной системы для определения оптимальных конструктивных решений при количестве участков свыше 20 до 30 | сеть | 0 | ++
1979 | 5.3-2-11-0-59 | 5.3-59-6 | Испытание и наладка систем вентиляции и кондиционирования воздуха на предприятиях после их ввода в эксплуатацию. разработка изменений конструктивных решений вентиляционной системы для определения оптимальных конструктивных решений при количестве участков свыше 30 до 50 | сеть | 0 | ++
1983 | 5.3-2-12-0-60 | 5.3-60-1 | Испытание и наладка систем кондиционирования воздуха центральных с номинальной подачей по воздуху до 10 тыс.м3/ч, при количестве однотипных установок в машинном зале 1 (на предприятиях после их ввода в эксплуатацию) | установка | 85 | ++
1984 | 5.3-2-12-0-60 | 5.3-60-2 | Испытание и наладка систем кондиционирования воздуха центральных с номинальной подачей по воздуху до 10 тыс.м3/ч, при количестве однотипных установок в машинном зале свыше 1 до 5 (на предприятиях после их ввода в эксплуатацию) | установка | 34 | ++
1985 | 5.3-2-12-0-60 | 5.3-60-3 | Испытание и наладка систем кондиционирования воздуха центральных с номинальной подачей по воздуху до 10 тыс.м3/ч, при количестве однотипных установок в машинном зале свыше 5 (на предприятиях после их ввода в эксплуатацию) | установка | 0 | ++
1986 | 5.3-2-12-0-60 | 5.3-60-4 | Испытание и наладка систем кондиционирования воздуха центральных с номинальной подачей по воздуху свыше 10 тыс.м3/ч до 40 тыс.м3/ч, при количестве однотипных установок в машинном зале 1 (на предприятиях после их ввода в эксплуатацию) | установка | 21 | ++
1987 | 5.3-2-12-0-60 | 5.3-60-5 | Испытание и наладка систем кондиционирования воздуха центральных с номинальной подачей по воздуху свыше 10 тыс.м3/ч до 40 тыс.м3/ч, при количестве однотипных установок в машинном зале свыше 1 до 5 (на предприятиях после их ввода в эксплуатацию) | установка | 0 | ++
1988 | 5.3-2-12-0-60 | 5.3-60-6 | Испытание и наладка систем кондиционирования воздуха центральных с номинальной подачей по воздуху свыше 10 тыс.м3/ч до 40 тыс.м3/ч, при количестве однотипных установок в машинном зале свыше 5 (на предприятиях после их ввода в эксплуатацию) | установка | 0 | ++
1989 | 5.3-2-12-0-60 | 5.3-60-7 | Испытание и наладка систем кондиционирования воздуха центральных с номинальной подачей по воздуху свыше 40 тыс.м3/ч до 100 тыс.м3/ч, при количестве однотипных установок в машинном зале 1 (на предприятиях после их ввода в эксплуатацию) | установка | 0 | ++
1990 | 5.3-2-12-0-60 | 5.3-60-8 | Испытание и наладка систем кондиционирования воздуха центральных с номинальной подачей по воздуху свыше 40 тыс.м3/ч до 100 тыс.м3/ч, при количестве однотипных установок в машинном зале свыше 1 до 5 (на предприятиях после их ввода в эксплуатацию) | установка | 0 | ++
1991 | 5.3-2-12-0-60 | 5.3-60-9 | Испытание и наладка систем кондиционирования воздуха центральных с номинальной подачей по воздуху свыше 40 тыс.м3/ч до 100 тыс.м3/ч, при количестве однотипных установок в машинном зале свыше 5 (на предприятиях после их ввода в эксплуатацию) | установка | 0 | ++
1992 | 5.3-2-12-0-60 | 5.3-60-10 | Испытание и наладка систем кондиционирования воздуха центральных с номинальной подачей по воздуху свыше 100 тыс.м3/ч до 200 тыс.м3/ч, при количестве однотипных установок в машинном зале 1 (на предприятиях после их ввода в эксплуатацию) | установка | 0 | ++
1993 | 5.3-2-12-0-60 | 5.3-60-11 | Испытание и наладка систем кондиционирования воздуха центральных с номинальной подачей по воздуху свыше 100 тыс.м3/ч до 200 тыс.м3/ч, при количестве однотипных установок в машинном зале свыше 1 до 5 (на предприятиях после их ввода в эксплуатацию) | установка | 0 | ++
1994 | 5.3-2-12-0-60 | 5.3-60-12 | Испытание и наладка систем кондиционирования воздуха центральных с номинальной подачей по воздуху свыше 100 тыс.м3/ч до 200 тыс.м3/ч, при количестве однотипных установок в машинном зале свыше 5 (на предприятиях после их ввода в эксплуатацию) | установка | 0 | ++
1995 | 5.3-2-12-0-60 | 5.3-60-13 | Испытание и наладка систем кондиционирования воздуха центральных с номинальной подачей по воздуху свыше 200 тыс.м3/ч до 300 тыс.м3/ч, при количестве однотипных установок в машинном зале 1 (на предприятиях после их ввода в эксплуатацию) | установка | 0 | ++
1996 | 5.3-2-12-0-60 | 5.3-60-14 | Испытание и наладка систем кондиционирования воздуха центральных с номинальной подачей по воздуху свыше 200 тыс.м3/ч до 300 тыс.м3/ч, при количестве однотипных установок в машинном зале свыше 1 до 5 (на предприятиях после их ввода в эксплуатацию) | установка | 0 | ++
1997 | 5.3-2-12-0-60 | 5.3-60-15 | Испытание и наладка систем кондиционирования воздуха центральных с номинальной подачей по воздуху свыше 200 тыс.м3/ч до 300 тыс.м3/ч, при количестве однотипных установок в машинном зале свыше 5 (на предприятиях после их ввода в эксплуатацию) | установка | 0 | ++
2001 | 5.3-2-13-0-61 | 5.3-61-1 | Испытание и наладка систем вентиляции и кондиционирования воздуха на предприятиях после их ввода в эксплуатацию. узел технологический регулирования или защиты по параметрам температуры, относительной влажности, влагосодержания, давления, расхода, или уровня воды | шт. | 100 | ++
2005 | 5.3-2-14-0-62 | 5.3-62-1 | Испытание и наладка на предприятиях после их ввода в эксплуатацию. кондиционер местный автономный со встроенной холодильной машиной номинальной подачей по воздуху свыше 1 тыс. м3/ч: до 3,5 тыс. м3/ч при количестве однотипных кондиционеров в машинном зале (помещении) 1 | шт. | 40 | ++
2006 | 5.3-2-14-0-62 | 5.3-62-2 | Испытание и наладка на предприятиях после их ввода в эксплуатацию. кондиционер местный автономный со встроенной холодильной машиной номинальной подачей по воздуху свыше 1 тыс. м3/ч до 3,5 тыс.м3/ч, при количестве однотипных кондиционеров в машинном зале (помещении) свыше 1 до 5 | шт. | 0 | ++
2007 | 5.3-2-14-0-62 | 5.3-62-3 | Испытание и наладка на предприятиях после их ввода в эксплуатацию. кондиционер местный автономный со встроенной холодильной машиной номинальной подачей по воздуху свыше 1 тыс. м3/ч до 3,5 тыс.м3/ч, при количестве однотипных кондиционеров в машинном зале (помещении) свыше 5 | шт. | 0 | ++
2008 | 5.3-2-14-0-62 | 5.3-62-4 | Испытание и наладка на предприятиях после их ввода в эксплуатацию. кондиционер местный автономный со встроенной холодильной машиной номинальной подачей по воздуху свыше 3,5 тыс. м3/ч до 8,0 тыс.м3/ч, при количестве однотипных кондиционеров в машинном зале (помещении) 1 | шт. | 0 | ++
2009 | 5.3-2-14-0-62 | 5.3-62-5 | Испытание и наладка на предприятиях после их ввода в эксплуатацию. кондиционер местный автономный со встроенной холодильной машиной номинальной подачей по воздуху свыше 3,5 тыс. м3/ч до 8,0 тыс.м3/ч, при количестве однотипных кондиционеров в машинном зале (помещении) свыше 1 до 5 | шт. | 0 | ++
2010 | 5.3-2-14-0-62 | 5.3-62-6 | Испытание и наладка на предприятиях после их ввода в эксплуатацию. кондиционер местный автономный со встроенной холодильной машиной номинальной подачей по воздуху свыше 3,5 тыс. м3/ч до 8,0 тыс.м3/ч, при количестве однотипных кондиционеров в машинном зале (помещении) свыше 5 | шт. | 0 | ++
2011 | 5.3-2-14-0-62 | 5.3-62-7 | Испытание и наладка на предприятиях после их ввода в эксплуатацию. кондиционер местный автономный со встроенной холодильной машиной номинальной подачей по воздуху свыше 8,0 тыс.м3/ч, при количестве однотипных кондиционеров в машинном зале (помещении) 1 | шт. | 0 | ++
2012 | 5.3-2-14-0-62 | 5.3-62-8 | Испытание и наладка на предприятиях после их ввода в эксплуатацию. кондиционер местный автономный со встроенной холодильной машиной номинальной подачей по воздуху свыше 8,0 тыс.м3/ч, при количестве однотипных кондиционеров в машинном зале (помещении) свыше 1 до 5 | шт. | 0 | ++
2013 | 5.3-2-14-0-62 | 5.3-62-9 | Испытание и наладка на предприятиях после их ввода в эксплуатацию. кондиционер местный автономный со встроенной холодильной машиной номинальной подачей по воздуху свыше 8,0 тыс.м3/ч, при количестве однотипных кондиционеров в машинном зале (помещении) свыше 5 | шт. | 0 | ++
2017 | 5.3-2-15-0-63 | 5.3-63-1 | Испытание и наладка на предприятиях после их ввода в эксплуатацию. кондиционер местный неавтономный с централизованным теполохолодоснабжением (вентиляторные теплообменники, эжекционные доводчики и т.п.) общей подачей по воздуху до 3 тыс.м3/ч при количестве однотипных кондиционеров в одном помещении до 5 | шт. | 0 | ++
2018 | 5.3-2-15-0-63 | 5.3-63-2 | Испытание и наладка на предприятиях после их ввода в эксплуатацию. кондиционер местный неавтономный с централизованным теполохолодоснабжением (вентиляторные теплообменники, эжекционные доводчики и т.п.) общей подачей по воздуху до 3 тыс.м3/ч при количестве однотипных кондиционеров в одном помещении свыше 5 | шт. | 0 | ++
2022 | 5.3-2-16-0-64 | 5.3-64-1 | Испытание и наладка систем вентиляции и кондиционирования воздуха на предприятиях после их ввода в эксплуатацию. установка местного доувлажнения с пневматическими форсунками при числе форсунок до 40 шт. | установка | 0 | ++
2026 | 5.3-2-17-0-65 | 5.3-65-1 | Испытание и наладка систем вентиляции и кондиционирования воздуха на предприятиях после их ввода в эксплуатацию. клапан регулирующий на трубопроводе системы теплохолодоснабжения с электрическим, пневматическим или гидравлическим приводом проходной | шт. | 197 | ++
2027 | 5.3-2-17-0-65 | 5.3-65-2 | Испытание и наладка систем вентиляции и кондиционирования воздуха на предприятиях после их ввода в эксплуатацию. клапан регулирующий на трубопроводе системы теплохолодоснабжения с электрическим, пневматическим или гидравлическим приводом трехходовой | шт. | 0 | ++
2031 | 5.3-2-18-0-66 | 5.3-66-1 | Испытание и наладка систем кондиционирования воздуха на предприятиях после их ввода в эксплуатацию. определение холодопроизводительности одноступенчатой фреоновой холодильной машины и регулирование ее температурного режима, при холодоотдаче машины до 21,6 квт (20000 ккал/ч) | шт. | 70 | ++
2032 | 5.3-2-18-0-66 | 5.3-66-2 | Испытание и наладка систем кондиционирования воздуха на предприятиях после их ввода в эксплуатацию. определение холодопроизводительности одноступенчатой фреоновой холодильной машины и регулирование ее температурного режима, при холодоотдаче машины свыше 21,6 квт (20000 ккал/ч) до 80 квт (50000 ккал/ч) | шт. | 0 | ++
2033 | 5.3-2-18-0-66 | 5.3-66-3 | Испытание и наладка систем кондиционирования воздуха на предприятиях после их ввода в эксплуатацию. определение холодопроизводительности одноступенчатой фреоновой холодильной машины и регулирование ее температурного режима, при холодоотдаче машины свыше 80 квт (50000 ккал/ч) до 240 квт (150000 ккал/ч) | шт. | 0 | ++
2034 | 5.3-2-18-0-66 | 5.3-66-4 | Испытание и наладка систем кондиционирования воздуха на предприятиях после их ввода в эксплуатацию. определение холодопроизводительности одноступенчатой фреоновой холодильной машины и регулирование ее температурного режима, при холодоотдаче машины свыше 240 квт (150000 ккал/ч) до 480 квт (300000 ккал/ч) | шт. | 0 | ++
2038 | 5.3-2-19-0-67 | 5.3-67-1 | Испытание и наладка систем вентиляции на предприятиях после их ввода в эксплуатацию. градирня вентиляторная с расходом воды до 10 м3/ч | шт. | 0 | ++
2039 | 5.3-2-19-0-67 | 5.3-67-2 | Испытание и наладка систем вентиляции на предприятиях после их ввода в эксплуатацию. градирня вентиляторная с расходом воды свыше 10 м3/ч до 40 м3/ч | шт. | 0 | ++
2040 | 5.3-2-19-0-67 | 5.3-67-3 | Испытание и наладка систем вентиляции на предприятиях после их ввода в эксплуатацию. градирня вентиляторная с расходом воды свыше 40 м3/ч до 60 м3/ч | шт. | 0 | ++
2044 | 5.3-2-20-0-68 | 5.3-68-1 | Испытание и наладка систем вентиляции и кондиционирования на предприятиях после их ввода в эксплуатацию. определение уровня звука и уровня звукового давления в октавных полосах частот в помещении при количестве точек измерения 1 | помещение | 81 | ++
2045 | 5.3-2-20-0-68 | 5.3-68-2 | Испытание и наладка систем вентиляции и кондиционирования на предприятиях после их ввода в эксплуатацию. определение уровня звука и уровня звукового давления в октавных полосах частот в помещении при количестве точек измерения свыше 1 до 5 | помещение | 0 | ++
2046 | 5.3-2-20-0-68 | 5.3-68-3 | Испытание и наладка систем вентиляции и кондиционирования на предприятиях после их ввода в эксплуатацию. определение уровня звука и уровня звукового давления в октавных полосах частот в помещении при количестве точек измерения свыше 5 до 10 | помещение | 0 | ++
2047 | 5.3-2-20-0-68 | 5.3-68-4 | Испытание и наладка систем вентиляции и кондиционирования на предприятиях после их ввода в эксплуатацию. определение уровня звука и уровня звукового давления в октавных полосах частот в помещении при количестве точек измерения свыше 10 | помещение | 0 | ++
2053 | 5.4-1-1-0-1 | 5.4-1-1 | Пусконаладочные работы по подъёмно-транспортному оборудованию прерывного действия. кран подвесной электрический однобалочный однопролетный, управление с пола, высота подъема 6-18 м; скорость: подъема - 8 м/мин, передвижения тали - 20 м/мин, передвижения крана - 32 м/мин; грузоподъемностью до 1 т | шт. | 0 | ++
2054 | 5.4-1-1-0-1 | 5.4-1-2 | Пусконаладочные работы по подъёмно-транспортному оборудованию прерывного действия. кран подвесной электрический однобалочный однопролетный, управление с пола, высота подъема - 6-18 м; скорость: подъема - 8 м/мин, передвижения тали - 20 м/мин, передвижения крана - 32 м/мин; грузоподъемностью свыше 1 т до 2 т | шт. | 85 | ++
2055 | 5.4-1-1-0-1 | 5.4-1-3 | Пусконаладочные работы по подъёмно-транспортному оборудованию прерывного действия. кран подвесной электрический однобалочный однопролетный, управление с пола, высота подъема - 6-18 м; скорость: подъема - 8 м/мин, передвижения тали - 20 м/мин, передвижения крана - 32 м/мин; грузоподъемностью свыше 2 т до 3,2 т | шт. | 0 | ++
2056 | 5.4-1-1-0-1 | 5.4-1-4 | Пусконаладочные работы по подъёмно-транспортному оборудованию прерывного действия. кран подвесной электрический однобалочный однопролетный, управление с пола, высота подъема - 6-18 м; скорость: подъема - 8 м/мин, передвижения тали - 20 м/мин, передвижения крана - 32 м/мин; грузоподъемностью свыше 3,2 т до 5 т | шт. | 0 | ++
2059 | 5.4-1-1-0-2 | 5.4-2-1 | Пусконаладочные работы по подъёмно-транспортному оборудованию прерывного действия. кран подвесной электрический однобалочный двухпролетный, управление с пола, высота подъема - 6-18 м; скорость: подъема - 8 м/мин, передвижения тали - 20 м/мин, передвижения крана - 32 м/мин; грузоподъемностью до 1 т, с пролетами 7,5-9 м (7,5+7,5 и 9+9 м) | шт. | 0 | ++
2060 | 5.4-1-1-0-2 | 5.4-2-2 | Пусконаладочные работы по подъёмно-транспортному оборудованию прерывного действия. кран подвесной электрический однобалочный двухпролетный, управление с пола, высота подъема - 6-18 м; скорость: подъема - 8 м/мин, передвижения тали - 20 м/мин, передвижения крана - 32 м/мин; грузоподъемностью до 1 т, с пролетами по 10,5 м (10,5+10,5 м) | шт. | 0 | ++
2061 | 5.4-1-1-0-2 | 5.4-2-3 | Пусконаладочные работы по подъёмно-транспортному оборудованию прерывного действия. кран подвесной электрический однобалочный двухпролетный, управление с пола, высота подъема 6-18 м; скорость: подъема - 8 м/мин, передвижения тали - 20 м/мин, передвижения крана - 32 м/мин; грузоподъемностью свыше 1 т до 2 т, с пролетами 7,5-9 м (7,5+7,5 и 9+9 м) | шт. | 0 | ++
2062 | 5.4-1-1-0-2 | 5.4-2-4 | Пусконаладочные работы по подъёмно-транспортному оборудованию прерывного действия. кран подвесной электрический однобалочный двухпролетный, управление с пола, высота подъема - 6-18 м; скорость: подъема - 8 м/мин, передвижения тали - 20 м/мин, передвижения крана - 32 м/мин; грузоподъемностью свыше 1 т до 2 т, с пролетами по 10,5 м (10,5+10,5 м) | шт. | 0 | ++
2063 | 5.4-1-1-0-2 | 5.4-2-5 | Пусконаладочные работы по подъёмно-транспортному оборудованию прерывного действия. кран подвесной электрический однобалочный двухпролетный, управление с пола, высота подъема - 6-18 м; скорость: подъема - 8 м/мин, передвижения тали - 20 м/мин, передвижения крана - 32 м/мин; грузоподъемностью свыше 2 т до 3,2 т, с пролетами 7,5-9 м (7,5+7,5 и 9+9 м) | шт. | 0 | ++
2064 | 5.4-1-1-0-2 | 5.4-2-6 | Пусконаладочные работы по подъёмно-транспортному оборудованию прерывного действия. кран подвесной электрический однобалочный двухпролетный, управление с пола, высота подъема - 6-18 м; скорость: подъема - 8 м/мин, передвижения тали - 20 м/мин, передвижения крана - 32 м/мин; грузоподъемностью свыше 2 т до 3,2 т, с пролетами по 10,5 м (10,5+10,5 м) | шт. | 0 | ++
2065 | 5.4-1-1-0-2 | 5.4-2-7 | Пусконаладочные работы по подъёмно-транспортному оборудованию прерывного действия. кран подвесной электрический однобалочный двухпролетный, управление с пола, высота подъема - 6-18 м; скорость: подъема - 8 м/мин, передвижения тали - 20 м/мин, передвижения крана - 32 м/мин; грузоподъемностью свыше 3,2 т до 5 т, с пролетами 7,5-9 м (7,5+7,5 и 9+9 м) | шт. | 0 | ++
2066 | 5.4-1-1-0-2 | 5.4-2-8 | Пусконаладочные работы по подъёмно-транспортному оборудованию прерывного действия. кран подвесной электрический однобалочный двухпролетный, управление с пола, высота подъема - 6-18 м; скорость: подъема - 8 м/мин, передвижения тали - 20 м/мин, передвижения крана - 32 м/мин; грузоподъемностью свыше 3,2 т до 5 т, с пролетами по 10,5 м (10,5+10,5 м) | шт. | 0 | ++
2070 | 5.4-1-2-0-3 | 5.4-3-1 | Пусконаладочные работы по подъёмно-транспортному оборудованию прерывного действия. кран мостовой электрический общего назначения, высота подъема - 16 м; скорость: подъема - 2,2-19,2 м/мин, передвижения тележки - 19,2-43 м/мин, передвижения крана - 37,8-120 м/мин; грузоподъемностью до 5 т, с пролетами 10,5-16,5 м (10,5+16,5 м) | шт. | 0 | ++
2071 | 5.4-1-2-0-3 | 5.4-3-2 | Пусконаладочные работы по подъёмно-транспортному оборудованию прерывного действия. кран мостовой электрический общего назначения, высота подъема - 16 м; скорость: подъема - 2,2-19,2 м/мин, передвижения тележки - 19,2-43 м/мин, передвижения крана - 37,8-120 м/мин; грузоподъемностью до 5 т, с пролетами 19,5-34,5 м (19,5+34,5 м) | шт. | 0 | ++
2072 | 5.4-1-2-0-3 | 5.4-3-3 | Пусконаладочные работы по подъёмно-транспортному оборудованию прерывного действия. кран мостовой электрический общего назначения, высота подъема - 16 м; скорость: подъема - 2,2-19,2 м/мин, передвижения тележки - 19,2-43 м/мин, передвижения крана - 37,8-120 м/мин; грузоподъемностью свыше 5 т до 10 т, с пролетами 10,5-16,5 м (10,5+16,5 м) | шт. | 0 | ++
2073 | 5.4-1-2-0-3 | 5.4-3-4 | Пусконаладочные работы по подъёмно-транспортному оборудованию прерывного действия. кран мостовой электрический общего назначения, высота подъема - 16 м; скорость: подъема - 2,2-19,2 м/мин, передвижения тележки - 19,2-43 м/мин, передвижения крана - 37,8-120 м/мин; грузоподъемностью свыше 5 т до 10 т, с пролетами 19,5-34,5 м (19,5+34,5 м) | шт. | 0 | ++
2074 | 5.4-1-2-0-3 | 5.4-3-5 | Пусконаладочные работы по подъёмно-транспортному оборудованию прерывного действия. кран мостовой электрический общего назначения, высота подъема - 16 м; скорость: подъема - 2,2-19,2 м/мин, передвижения тележки - 19,2-43 м/мин, передвижения крана - 37,8-120 м/мин; грузоподъемностью свыше 10 т до 12,5 т, с пролетами 10,5-16,5 м (10,5+16,5 м) | шт. | 0 | ++
2075 | 5.4-1-2-0-3 | 5.4-3-6 | Пусконаладочные работы по подъёмно-транспортному оборудованию прерывного действия. кран мостовой электрический общего назначения, высота подъема - 16 м; скорость: подъема - 2,2-19,2 м/мин, передвижения тележки - 19,2-43 м/мин, передвижения крана - 37,8-120 м/мин; грузоподъемностью свыше 10 т до 12,5 т, с пролетами 19,5-34,5 м (19,5+34,5 м) | шт. | 0 | ++
2076 | 5.4-1-2-0-3 | 5.4-3-7 | Пусконаладочные работы по подъёмно-транспортному оборудованию прерывного действия. кран мостовой электрический общего назначения, высота подъема - 16 м; скорость: подъема - 2,2-19,2 м/мин, передвижения тележки - 19,2-43 м/мин, передвижения крана - 37,8-120 м/мин; грузоподъемностью свыше 12,5 т до 16 т, с пролетами 10,5-16,5 м (10,5+16,5 м) | шт. | 0 | ++
2077 | 5.4-1-2-0-3 | 5.4-3-8 | Пусконаладочные работы по подъёмно-транспортному оборудованию прерывного действия. кран мостовой электрический общего назначения, высота подъема - 16 м; скорость: подъема - 2,2-19,2 м/мин, передвижения тележки - 19,2-43 м/мин, передвижения крана - 37,8-120 м/мин; грузоподъемностью свыше 12,5 т до 16 т, с пролетами 19,5-34,5 м (19,5+34,5 м) | шт. | 0 | ++
2080 | 5.4-1-2-0-4 | 5.4-4-1 | Пусконаладочные работы по подъёмно-транспортному оборудованию прерывного действия. кран мостовой электрический общего назначения, высота подъема: главного крюка - 4-45 м, вспомогательного крюка - 9,64-21,45 м; скорость: подъема главного крюка - 1,92-21,3 м/мин, подъема вспомогательного крюка - 9,6-21,3 м/мин, передвижения тележки - 19,2-48 м/мин, передвижения крана – 48-120 м/мин; грузоподъемностью: главного крюка до 16 т, вспомогательного крюка до 3,2 т | шт. | 0 | ++
2081 | 5.4-1-2-0-4 | 5.4-4-2 | Пусконаладочные работы по подъёмно-транспортному оборудованию прерывного действия. кран мостовой электрический общего назначения, высота подъема: главного крюка - 4-45 м, вспомогательного крюка - 9,64-21,45 м; скорость: подъема главного крюка - 1,92-21,3 м/мин, подъема вспомогательного крюка - 9,6-21,3 м/мин, передвижения тележки - 19,2-48 м/мин, передвижения крана – 48-120 м/мин; грузоподъемностью: главного крюка свыше 16 до 20 т, вспомогательного крюка свыше 3,2 до 5 т | шт. | 0 | ++
2082 | 5.4-1-2-0-4 | 5.4-4-3 | Пусконаладочные работы по подъёмно-транспортному оборудованию прерывного действия. кран мостовой электрический общего назначения, высота подъема: главного крюка - 4-45 м, вспомогательного крюка - 9,64-21,45 м; скорость: подъема главного крюка - 1,92-21,3 м/мин, подъема вспомогательного крюка - 9,6-21,3 м/мин, передвижения тележки - 19,2-48 м/мин, передвижения крана – 48-120 м/мин; грузоподъемностью: главного крюка свыше 20 до 32 т, вспомогательного крюка свыше 3,2 до 5 т | шт. | 0 | ++
2083 | 5.4-1-2-0-4 | 5.4-4-4 | Пусконаладочные работы по подъёмно-транспортному оборудованию прерывного действия. кран мостовой электрический общего назначения, высота подъема: главного крюка - 4-45 м, вспомогательного крюка - 9,64-21,45 м; скорость: подъема главного крюка - 1,92-21,3 м/мин, подъема вспомогательного крюка - 9,6-21,3 м/мин, передвижения тележки - 19,2-48 м/мин, передвижения крана – 48-120 м/мин; грузоподъемностью: главного крюка свыше 32 до 50 т, вспомогательного крюка свыше 5 т до 12,5 т | шт. | 0 | ++
2086 | 5.4-1-2-0-5 | 5.4-5-1 | Пусконаладочные работы по подъёмно-транспортному оборудованию прерывного действия. кран мостовой электрический общего назначения, высота подъема главного крюка - 25-32 м, вспомогательного крюка – 27-34 м; скорость: подъема главного крюка - 1,2-7,5 м/мин, подъема вспомогательного крюка 1,2-12,5 м/мин, передвижения тележки 12-40 м/мин, передвижения крана – 30-80 м/мин; грузоподъемностью: главного крюка до 80 т, вспомогательного крюка до 20 т | шт. | 0 | ++
2087 | 5.4-1-2-0-5 | 5.4-5-2 | Пусконаладочные работы по подъёмно-транспортному оборудованию прерывного действия. кран мостовой электрический общего назначения, высота подъема главного крюка - 25-32 м, вспомогательного крюка – 27-34 м; скорость: подъема главного крюка - 1,2-7,5 м/мин, подъема вспомогательного крюка 1,2-12,5 м/мин, передвижения тележки 12-40 м/мин, передвижения крана – 30-80 м/мин; грузоподъемностью: главного крюка свыше 80 т до 100 т, вспомогательного крюка до 20 т | шт. | 0 | ++
2088 | 5.4-1-2-0-5 | 5.4-5-3 | Пусконаладочные работы по подъёмно-транспортному оборудованию прерывного действия. кран мостовой электрический общего назначения, высота подъема главного крюка - 25-32 м, вспомогательного крюка – 27-34 м; скорость: подъема главного крюка - 1,2-7,5 м/мин, подъема вспомогательного крюка 1,2-12,5 м/мин, передвижения тележки 12-40 м/мин, передвижения крана – 30-80 м/мин; грузоподъемностью: главного крюка свыше 100 т до 125 т, вспомогательного крюка до 20 т | шт. | 0 | ++
2092 | 5.4-1-3-0-6 | 5.4-6-1 | Пусконаладочные работы по подъёмно-транспортному оборудованию прерывного действия. кран козловый электрический, высота подъема 10,5 м; скорость: подъема - 12 м/мин, передвижения тележки - 38,7 м/мин, передвижения крана - 60 м/мин; грузоподъемностью до 12,5 т, с пролетом 16 м | шт. | 0 | ++
2095 | 5.4-1-3-0-7 | 5.4-7-1 | Пусконаладочные работы по подъёмно-транспортному оборудованию прерывного действия. кран козловый электрический, высота подъема главного крюка - 10,5 м, вспомогательного крюка - 11,26 м; скорость: подъема главного крюка - 8,9 м/мин, подъема вспомогательного крюка - 18,8 м/мин, передвижения тележки - 34,8 м/мин, передвижения крана - 46,4 м/мин; грузоподъемностью: главного крюка до 20 т, вспомогательного крюка до 5 т, с пролетами 20-32 м | шт. | 0 | ++
2099 | 5.4-1-4-0-8 | 5.4-8-1 | Пусконаладочные работы по подъёмно-транспортному оборудованию прерывного действия. кран-штабелер электрический мостовой опорный, управление с пола, высота подъема груза - 5,2-5,5 м; скорость: подъема груза - 0,2 м/с, передвижения тележки - 0,3 м/с, передвижения крана - 0,8 м/с; грузоподъемностью до 0,25 т, с пролетами (5,1+11,1 м) свыше 5,1 до 11,1 м | шт. | 0 | ++
2100 | 5.4-1-4-0-8 | 5.4-8-2 | Пусконаладочные работы по подъёмно-транспортному оборудованию прерывного действия. кран-штабелер электрический мостовой опорный, управление с пола, высота подъема груза - 5,2-5,5 м; скорость: подъема груза - 0,2 м/с, передвижения тележки - 0,3 м/с, передвижения крана - 0,8 м/с; грузоподъемностью свыше 0,25 т до 0,5 т, с пролетами (5,1+11,1 м) свыше 5,1 до 11,1 м | шт. | 0 | ++
2101 | 5.4-1-4-0-8 | 5.4-8-3 | Пусконаладочные работы по подъёмно-транспортному оборудованию прерывного действия. кран-штабелер электрический мостовой опорный, управление с пола, высота подъема груза - 5,2-5,5 м; скорость: подъема груза - 0,2 м/с, передвижения тележки - 0,3 м/с, передвижения крана - 0,8 м/с; грузоподъемностью свыше 0,5 т до 1 т, с пролетами (5,1+11,1 м) свыше 5,1 до 11,1 м | шт. | 0 | ++
2104 | 5.4-1-4-0-9 | 5.4-9-1 | Пусконаладочные работы по подъёмно-транспортному оборудованию прерывного действия. кран-штабелер электрический мостовой опорный, управление из кабины; высота: подъема груза - 9,5 м, надземного рельсового пути крана - 10,55 м; скорость: подъема груза - 0,25-0,37 м/с, передвижения тележки - 0,5-0,54 м/с, передвижения крана - 1,6 м/с; грузоподъемностью до 1 т, с пролетами (10,5+22,5 м) свыше 10,5 до 22,5 м | шт. | 0 | ++
2105 | 5.4-1-4-0-9 | 5.4-9-2 | Пусконаладочные работы по подъёмно-транспортному оборудованию прерывного действия. кран-штабелер электрический мостовой опорный, управление из кабины; высота: подъема груза - 9,5 м, надземного рельсового пути крана - 10,55 м; скорость: подъема груза - 0,25-0,37 м/с, передвижения тележки - 0,5-0,54 м/с, передвижения крана - 1,6 м/с; грузоподъемностью свыше 1 т до 2 т, с пролетами (16,5+28,5 м) свыше 16,5 до 28,5 м | шт. | 0 | ++
2106 | 5.4-1-4-0-9 | 5.4-9-3 | Пусконаладочные работы по подъёмно-транспортному оборудованию прерывного действия. кран-штабелер электрический мостовой опорный, управление из кабины; высота: подъема груза - 9,5 м, надземного рельсового пути крана - 10,55 м; скорость: подъема груза - 0,25-0,37 м/с, передвижения тележки - 0,5-0,54 м/с, передвижения крана - 1,6 м/с; грузоподъемностью свыше 2 т до 3,2 т, с пролетами (16,5+28,5 м) свыше 16,5 до 28,5 м | шт. | 0 | ++
2107 | 5.4-1-4-0-9 | 5.4-9-4 | Пусконаладочные работы по подъёмно-транспортному оборудованию прерывного действия. кран-штабелер электрический мостовой опорный, управление из кабины; высота: подъема груза - 9,5 м, надземного рельсового пути крана - 10,55 м; скорость: подъема груза - 0,25-0,37 м/с, передвижения тележки - 0,5-0,54 м/с, передвижения крана - 1,6 м/с; грузоподъемностью свыше 3,2 т до 5 т, с пролетами (16,5+28,5 м) свыше 16,5 до 28,5 м | шт. | 0 | ++
2111 | 5.4-1-5-0-10 | 5.4-10-1 | Пусконаладочные работы по подъёмно-транспортному оборудованию прерывного действия. кран ручной мостовой однобалочный подвесной, пролет до 9 м; высота подъема 3-12 м; скорость: подъема - 0,25-0,47 м/мин, передвижения тележки - 5,3-7,3 м/мин, передвижения крана - 3,4-4,65 м/мин, грузоподъемностью до 0,5 т | шт. | 0 | ++
2112 | 5.4-1-5-0-10 | 5.4-10-2 | Пусконаладочные работы по подъёмно-транспортному оборудованию прерывного действия. кран ручной мостовой однобалочный подвесной, пролет до 9 м; высота подъема 3-12 м; скорость: подъема - 0,25-0,47 м/мин, передвижения тележки - 5,3-7,3 м/мин, передвижения крана - 3,4-4,65 м/мин, грузоподъемностью свыше 0,5 т до 1 т | шт. | 0 | ++
2113 | 5.4-1-5-0-10 | 5.4-10-3 | Пусконаладочные работы по подъёмно-транспортному оборудованию прерывного действия. кран ручной мостовой однобалочный подвесной, пролет до 9 м; высота подъема 3-12 м; скорость: подъема - 0,25-0,47 м/мин, передвижения тележки - 5,3-7,3 м/мин, передвижения крана - 3,4-4,65 м/мин, грузоподъемностью свыше 1 т до 2 т | шт. | 0 | ++
2114 | 5.4-1-5-0-10 | 5.4-10-4 | Пусконаладочные работы по подъёмно-транспортному оборудованию прерывного действия. кран ручной мостовой однобалочный подвесной, пролет до 9 м; высота подъема 3-12 м; скорость: подъема - 0,25-0,47 м/мин, передвижения тележки - 5,3-7,3 м/мин, передвижения крана - 3,4-4,65 м/мин, грузоподъемностью свыше 2 т до 3,2 т | шт. | 0 | ++
2115 | 5.4-1-5-0-10 | 5.4-10-5 | Пусконаладочные работы по подъёмно-транспортному оборудованию прерывного действия. кран ручной мостовой однобалочный подвесной, пролет до 9 м; высота подъема 3-12 м; скорость: подъема - 0,25-0,47 м/мин, передвижения тележки - 5,3-7,3 м/мин, передвижения крана - 3,4-4,65 м/мин, грузоподъемностью свыше 3,2 т до 5 т | шт. | 0 | ++
2118 | 5.4-1-5-0-11 | 5.4-11-1 | Пусконаладочные работы по подъёмно-транспортному оборудованию прерывного действия. кран ручной мостовой однобалочный опорный, пролет до 10,5 м; высота подъема 12м; скорость: подъема - 0,15 м/мин, передвижения тали - 5,3-6,9 м/мин, передвижения крана - 5,1-16,4 м/мин; грузоподъемностью до 3,2 т | шт. | 0 | ++
2119 | 5.4-1-5-0-11 | 5.4-11-2 | Пусконаладочные работы по подъёмно-транспортному оборудованию прерывного действия. кран ручной мостовой однобалочный опорный, пролет до 10,5 м; высота подъема 12м; скорость: подъема - 0,15 м/мин, передвижения тали - 5,3-6,9 м/мин, передвижения крана - 5,1-16,4 м/мин; грузоподъемностью свыше 3,2 т до 5 т | шт. | 0 | ++
2120 | 5.4-1-5-0-11 | 5.4-11-3 | Пусконаладочные работы по подъёмно-транспортному оборудованию прерывного действия. кран ручной мостовой однобалочный опорный, пролет до 10,5 м; высота подъема 12м; скорость: подъема - 0,15 м/мин, передвижения тали - 5,3-6,9 м/мин, передвижения крана - 5,1-16,4 м/мин; грузоподъемностью свыше 5 т до 8 т | шт. | 0 | ++
2123 | 5.4-1-5-0-12 | 5.4-12-1 | Пусконаладочные работы по подъёмно-транспортному оборудованию прерывного действия. кран ручной мостовой опорный двухбалочный, пролет до 16,5 м; высота подъема 12 м; скорость: подъема - 0,07 м/мин, передвижения тали - 3,3 м/мин, передвижения крана - 2,7 м/мин; грузоподъемностью до 12,5 т | шт. | 0 | ++
2124 | 5.4-1-5-0-12 | 5.4-12-2 | Пусконаладочные работы по подъёмно-транспортному оборудованию прерывного действия. кран ручной мостовой опорный двухбалочный, пролет до 16,5 м; высота подъема 12 м; скорость: подъема - 0,07 м/мин, передвижения тали - 3,3 м/мин, передвижения крана - 2,7 м/мин; грузоподъемностью свыше 12,5 т до 20 т | шт. | 0 | ++
2129 | 5.4-2-1-0-13 | 5.4-13-1 | Пусконаладочные работы по транспортным механизмам непрерывного действия. конвейер ленточный стационарный общего назначения, скорость ленты 0,63-2,6 м/с, ширина ленты 500 мм, длина конвейера до 10 м | шт. | 0 | ++
2130 | 5.4-2-1-0-13 | 5.4-13-2 | Пусконаладочные работы по транспортным механизмам непрерывного действия. конвейер ленточный стационарный общего назначения, скорость ленты 0,63-2,6 м/с, ширина ленты 500 мм, длина конвейера свыше 10 м до 20 м | шт. | 0 | ++
2131 | 5.4-2-1-0-13 | 5.4-13-3 | Пусконаладочные работы по транспортным механизмам непрерывного действия. конвейер ленточный стационарный общего назначения, скорость ленты 0,63-2,6 м/с, ширина ленты 500 мм, длина конвейера свыше 20 м до 30 м | шт. | 0 | ++
2132 | 5.4-2-1-0-13 | 5.4-13-4 | Пусконаладочные работы по транспортным механизмам непрерывного действия. конвейер ленточный стационарный общего назначения, скорость ленты 0,63-2,6 м/с, ширина ленты 500 мм, длина конвейера свыше 30 м до 40 м | шт. | 0 | ++
2133 | 5.4-2-1-0-13 | 5.4-13-5 | Пусконаладочные работы по транспортным механизмам непрерывного действия. конвейер ленточный стационарный общего назначения, скорость ленты 0,63-2,6 м/с, ширина ленты 500 мм, длина конвейера свыше 40 м до 60 м | шт. | 0 | ++
2134 | 5.4-2-1-0-13 | 5.4-13-6 | Пусконаладочные работы по транспортным механизмам непрерывного действия. конвейер ленточный стационарный общего назначения, скорость ленты 0,63-2,6 м/с, ширина ленты 500 мм, длина конвейера свыше 60 м до 80 м | шт. | 0 | ++
2135 | 5.4-2-1-0-13 | 5.4-13-7 | Пусконаладочные работы по транспортным механизмам непрерывного действия. конвейер ленточный стационарный общего назначения, скорость ленты 0,63-2,6 м/с, ширина ленты 500 мм, длина конвейера свыше 80 м до 100 м | шт. | 0 | ++
2136 | 5.4-2-1-0-13 | 5.4-13-8 | Пусконаладочные работы по транспортным механизмам непрерывного действия. конвейер ленточный стационарный общего назначения, скорость ленты 0,63-2,6 м/с, ширина ленты 500 мм, длина конвейера свыше 100 м до 150 м | шт. | 0 | ++ | основная
2137 | 5.4-2-1-0-13 | 5.4-13-9 | Пусконаладочные работы по транспортным механизмам непрерывного действия. на каждые последующие 10 м длины конвейера свыше 150 м добавлять к позиции 5.4-13-8 | шт. | 0 | ++ | дополнительная | 5.4-13-8
2140 | 5.4-2-1-0-14 | 5.4-14-1 | Пусконаладочные работы по транспортным механизмам непрерывного действия. конвейер ленточный стационарный общего назначения, скорость ленты 0,8-3,15 м/с, ширина ленты 650 мм, длина конвейера до 10 м | шт. | 0 | ++
2141 | 5.4-2-1-0-14 | 5.4-14-2 | Пусконаладочные работы по транспортным механизмам непрерывного действия. конвейер ленточный стационарный общего назначения, скорость ленты 0,8-3,15 м/с, ширина ленты 650 мм, длина конвейера свыше 10 м до 20 м | шт. | 0 | ++
2142 | 5.4-2-1-0-14 | 5.4-14-3 | Пусконаладочные работы по транспортным механизмам непрерывного действия. конвейер ленточный стационарный общего назначения, скорость ленты 0,8-3,15 м/с, ширина ленты 650 мм, длина конвейера свыше 20 м до 30 м | шт. | 0 | ++
2143 | 5.4-2-1-0-14 | 5.4-14-4 | Пусконаладочные работы по транспортным механизмам непрерывного действия. конвейер ленточный стационарный общего назначения, скорость ленты 0,8-3,15 м/с, ширина ленты 650 мм, длина конвейера свыше 30 м до 40 м | шт. | 0 | ++
2144 | 5.4-2-1-0-14 | 5.4-14-5 | Пусконаладочные работы по транспортным механизмам непрерывного действия. конвейер ленточный стационарный общего назначения, скорость ленты 0,8-3,15 м/с, ширина ленты 650 мм, длина конвейера свыше 40 м до 60 м | шт. | 0 | ++
2145 | 5.4-2-1-0-14 | 5.4-14-6 | Пусконаладочные работы по транспортным механизмам непрерывного действия. конвейер ленточный стационарный общего назначения, скорость ленты 0,8-3,15 м/с, ширина ленты 650 мм, длина конвейера свыше 60 м до 80 м | шт. | 0 | ++
2146 | 5.4-2-1-0-14 | 5.4-14-7 | Пусконаладочные работы по транспортным механизмам непрерывного действия. конвейер ленточный стационарный общего назначения, скорость ленты 0,8-3,15 м/с, ширина ленты 650 мм, длина конвейера свыше 80 м до 100 м | шт. | 0 | ++
2147 | 5.4-2-1-0-14 | 5.4-14-8 | Пусконаладочные работы по транспортным механизмам непрерывного действия. конвейер ленточный стационарный общего назначения, скорость ленты 0,8-3,15 м/с, ширина ленты 650 мм, длина конвейера свыше 100 м до 150 м | шт. | 0 | ++ | основная
2148 | 5.4-2-1-0-14 | 5.4-14-9 | Пусконаладочные работы по транспортным механизмам непрерывного действия. на каждые последующие 10 м длины конвейера свыше 150 м добавлять к позиции 5.4-14-8 | шт. | 0 | ++ | дополнительная | 5.4-14-8
2151 | 5.4-2-1-0-15 | 5.4-15-1 | Пусконаладочные работы по транспортным механизмам непрерывного действия. конвейер ленточный стационарный общего назначения, скорость ленты 0,8-4 м/с, ширина ленты 800 мм, длина конвейера до 10 м | шт. | 0 | ++
2152 | 5.4-2-1-0-15 | 5.4-15-2 | Пусконаладочные работы по транспортным механизмам непрерывного действия. конвейер ленточный стационарный общего назначения, скорость ленты 0,8-4 м/с, ширина ленты 800 мм, длина конвейера свыше 10 м до 20 м | шт. | 0 | ++
2153 | 5.4-2-1-0-15 | 5.4-15-3 | Пусконаладочные работы по транспортным механизмам непрерывного действия. конвейер ленточный стационарный общего назначения, скорость ленты 0,8-4 м/с, ширина ленты 800 мм, длина конвейера свыше 20 м до 30 м | шт. | 0 | ++
2154 | 5.4-2-1-0-15 | 5.4-15-4 | Пусконаладочные работы по транспортным механизмам непрерывного действия. конвейер ленточный стационарный общего назначения, скорость ленты 0,8-4 м/с, ширина ленты 800 мм, длина конвейера свыше 30 м до 40 м | шт. | 0 | ++
2155 | 5.4-2-1-0-15 | 5.4-15-5 | Пусконаладочные работы по транспортным механизмам непрерывного действия. конвейер ленточный стационарный общего назначения, скорость ленты 0,8-4 м/с, ширина ленты 800 мм, длина конвейера свыше 40 м до 60 м | шт. | 0 | ++
2156 | 5.4-2-1-0-15 | 5.4-15-6 | Пусконаладочные работы по транспортным механизмам непрерывного действия. конвейер ленточный стационарный общего назначения, скорость ленты 0,8-4 м/с, ширина ленты 800 мм, длина конвейера свыше 60 м до 80 м | шт. | 0 | ++
2157 | 5.4-2-1-0-15 | 5.4-15-7 | Пусконаладочные работы по транспортным механизмам непрерывного действия. конвейер ленточный стационарный общего назначения, скорость ленты 0,8-4 м/с, ширина ленты 800 мм, длина конвейера свыше 80 м до 100 м | шт. | 0 | ++
2158 | 5.4-2-1-0-15 | 5.4-15-8 | Пусконаладочные работы по транспортным механизмам непрерывного действия. конвейер ленточный стационарный общего назначения, скорость ленты 0,8-4 м/с, ширина ленты 800 мм, длина конвейера свыше 100 м до 150 м | шт. | 0 | ++ | основная
2159 | 5.4-2-1-0-15 | 5.4-15-9 | Пусконаладочные работы по транспортным механизмам непрерывного действия. на каждые последующие 10 м длины конвейера свыше 150 м добавлять к позиции 5.4-15-8 | шт. | 0 | ++ | дополнительная | 5.4-15-8
2162 | 5.4-2-1-0-16 | 5.4-16-1 | Пусконаладочные работы по транспортным механизмам непрерывного действия. конвейер ленточный стационарный общего назначения, скорость ленты 1-4 м/с, ширина ленты 1000 мм, длина конвейера до 10 м | шт. | 0 | ++
2163 | 5.4-2-1-0-16 | 5.4-16-2 | Пусконаладочные работы по транспортным механизмам непрерывного действия. конвейер ленточный стационарный общего назначения, скорость ленты 1-4 м/с, ширина ленты 1000 мм, длина конвейера свыше 10 м до 20 м | шт. | 0 | ++
2164 | 5.4-2-1-0-16 | 5.4-16-3 | Пусконаладочные работы по транспортным механизмам непрерывного действия. конвейер ленточный стационарный общего назначения, скорость ленты 1-4 м/с, ширина ленты 1000 мм, длина конвейера свыше 20 м до 40 м | шт. | 0 | ++
2165 | 5.4-2-1-0-16 | 5.4-16-4 | Пусконаладочные работы по транспортным механизмам непрерывного действия. конвейер ленточный стационарный общего назначения, скорость ленты 1-4 м/с, ширина ленты 1000 мм, длина конвейера свыше 40 м до 60 м | шт. | 0 | ++
2166 | 5.4-2-1-0-16 | 5.4-16-5 | Пусконаладочные работы по транспортным механизмам непрерывного действия. конвейер ленточный стационарный общего назначения, скорость ленты 1-4 м/с, ширина ленты 1000 мм, длина конвейера свыше 60 м до 80 м | шт. | 0 | ++
2167 | 5.4-2-1-0-16 | 5.4-16-6 | Пусконаладочные работы по транспортным механизмам непрерывного действия. конвейер ленточный стационарный общего назначения, скорость ленты 1-4 м/с, ширина ленты 1000 мм, длина конвейера свыше 80 м до 100 м | шт. | 0 | ++
2168 | 5.4-2-1-0-16 | 5.4-16-7 | Пусконаладочные работы по транспортным механизмам непрерывного действия. конвейер ленточный стационарный общего назначения, скорость ленты 1-4 м/с, ширина ленты 1000 мм, длина конвейера свыше 100 м до 120 м | шт. | 0 | ++
2169 | 5.4-2-1-0-16 | 5.4-16-8 | Пусконаладочные работы по транспортным механизмам непрерывного действия. конвейер ленточный стационарный общего назначения, скорость ленты 1-4 м/с, ширина ленты 1000 мм, длина конвейера свыше 120 м до 160 м | шт. | 0 | ++ | основная
2170 | 5.4-2-1-0-16 | 5.4-16-9 | Пусконаладочные работы по транспортным механизмам непрерывного действия. на каждые последующие 10 м длины конвейера свыше 160 м добавлять к позиции 5.4-16-8 | шт. | 0 | ++ | дополнительная | 5.4-16-8
2174 | 5.4-2-2-0-17 | 5.4-17-1 | Пусконаладочные работы по транспортным механизмам непрерывного действия. конвейер ленточный передвижной, скорость движения ленты - 1-3,15 м/с, перемещения конвейера - 0,3 м/с; производительность - 195-615 м3/ч; ширина ленты 800 мм, длина конвейера до 5 м | шт. | 0 | ++
2175 | 5.4-2-2-0-17 | 5.4-17-2 | Пусконаладочные работы по транспортным механизмам непрерывного действия. конвейер ленточный передвижной, скорость движения ленты - 1-3,15 м/с, перемещения конвейера - 0,3 м/с; производительность - 195-615 м3/ч; ширина ленты 800 мм, длина конвейера свыше 5 м до 10 м | шт. | 0 | ++
2176 | 5.4-2-2-0-17 | 5.4-17-3 | Пусконаладочные работы по транспортным механизмам непрерывного действия. конвейер ленточный передвижной, скорость движения ленты - 1-3,15 м/с, перемещения конвейера - 0,3 м/с; производительность - 195-615 м3/ч; ширина ленты 800 мм, длина конвейера свыше 10 м до 15 м | шт. | 0 | ++
2177 | 5.4-2-2-0-17 | 5.4-17-4 | Пусконаладочные работы по транспортным механизмам непрерывного действия. конвейер ленточный передвижной, скорость движения ленты - 1-3,15 м/с, перемещения конвейера - 0,3 м/с; производительность - 195-615 м3/ч; ширина ленты 800 мм, длина конвейера свыше 15 м до 20 м | шт. | 0 | ++
2178 | 5.4-2-2-0-17 | 5.4-17-5 | Пусконаладочные работы по транспортным механизмам непрерывного действия. конвейер ленточный передвижной, скорость движения ленты - 1-3,15 м/с, перемещения конвейера - 0,3 м/с; производительность - 195-615 м3/ч; ширина ленты 800 мм, длина конвейера свыше 20 м до 25 м | шт. | 0 | ++
2179 | 5.4-2-2-0-17 | 5.4-17-6 | Пусконаладочные работы по транспортным механизмам непрерывного действия. конвейер ленточный передвижной, скорость движения ленты - 1-3,15 м/с, перемещения конвейера - 0,3 м/с; производительность - 195-615 м3/ч; ширина ленты 800 мм, длина конвейера свыше 25 м до 30 м | шт. | 0 | ++
2180 | 5.4-2-2-0-17 | 5.4-17-7 | Пусконаладочные работы по транспортным механизмам непрерывного действия. конвейер ленточный передвижной, скорость движения ленты - 1-3,15 м/с, перемещения конвейера - 0,3 м/с; производительность - 195-615 м3/ч; ширина ленты 800 мм, длина конвейера свыше 30 м до 35 м | шт. | 0 | ++
2181 | 5.4-2-2-0-17 | 5.4-17-8 | Пусконаладочные работы по транспортным механизмам непрерывного действия. конвейер ленточный передвижной, скорость движения ленты - 1-3,15 м/с, перемещения конвейера - 0,3 м/с; производительность - 195-615 м3/ч; ширина ленты 800 мм, длина конвейера свыше 35 м до 40 м | шт. | 0 | ++ | основная
2182 | 5.4-2-2-0-17 | 5.4-17-9 | Пусконаладочные работы по транспортным механизмам непрерывного действия. на каждые последующие 10 м длины конвейера свыше 40 м добавлять к позиции 5.4-17-8 | шт. | 0 | ++ | дополнительная | 5.4-17-8
2183 | 5.4-2-2-0-17 | 5.4-17-10 | Пусконаладочные работы по транспортным механизмам непрерывного действия. конвейер ленточный передвижной, скорость движения ленты - 1-3,15 м/с, перемещения конвейера - 0,3 м/с; производительность - 300-945 м3/ч; ширина ленты 800 мм, длина конвейера до 5 м | шт. | 0 | ++
2184 | 5.4-2-2-0-17 | 5.4-17-11 | Пусконаладочные работы по транспортным механизмам непрерывного действия. конвейер ленточный передвижной, скорость движения ленты - 1-3,15 м/с, перемещения конвейера - 0,3 м/с; производительность - 300-945 м3/ч; ширина ленты 800 мм, длина конвейера свыше 5 м до 10 м | шт. | 0 | ++
2185 | 5.4-2-2-0-17 | 5.4-17-12 | Пусконаладочные работы по транспортным механизмам непрерывного действия. конвейер ленточный передвижной, скорость движения ленты - 1-3,15 м/с, перемещения конвейера - 0,3 м/с; производительность - 300-945 м3/ч; ширина ленты 800 мм, длина конвейера свыше 10 м до 15 м | шт. | 0 | ++
2186 | 5.4-2-2-0-17 | 5.4-17-13 | Пусконаладочные работы по транспортным механизмам непрерывного действия. конвейер ленточный передвижной, скорость движения ленты - 1-3,15 м/с, перемещения конвейера - 0,3 м/с; производительность - 300-945 м3/ч; ширина ленты 800 мм, длина конвейера свыше 15 м до 20 м | шт. | 0 | ++
2187 | 5.4-2-2-0-17 | 5.4-17-14 | Пусконаладочные работы по транспортным механизмам непрерывного действия. конвейер ленточный передвижной, скорость движения ленты - 1-3,15 м/с, перемещения конвейера - 0,3 м/с; производительность - 300-945 м3/ч; ширина ленты 800 мм, длина конвейера свыше 20 м до 25 м | шт. | 0 | ++
2188 | 5.4-2-2-0-17 | 5.4-17-15 | Пусконаладочные работы по транспортным механизмам непрерывного действия. конвейер ленточный передвижной, скорость движения ленты - 1-3,15 м/с, перемещения конвейера - 0,3 м/с; производительность - 300-945 м3/ч; ширина ленты 800 мм, длина конвейера свыше 25 м до 30 м | шт. | 0 | ++
2189 | 5.4-2-2-0-17 | 5.4-17-16 | Пусконаладочные работы по транспортным механизмам непрерывного действия. конвейер ленточный передвижной, скорость движения ленты - 1-3,15 м/с, перемещения конвейера - 0,3 м/с; производительность - 300-945 м3/ч; ширина ленты 800 мм, длина конвейера свыше 30 м до 35 м | шт. | 0 | ++
2190 | 5.4-2-2-0-17 | 5.4-17-17 | Пусконаладочные работы по транспортным механизмам непрерывного действия. конвейер ленточный передвижной, скорость движения ленты - 1-3,15 м/с, перемещения конвейера - 0,3 м/с; производительность - 300-945 м3/ч; ширина ленты 800 мм, длина конвейера свыше 35 м до 40 м | шт. | 0 | ++ | основная
2191 | 5.4-2-2-0-17 | 5.4-17-18 | Пусконаладочные работы по транспортным механизмам непрерывного действия. на каждые последующие 5 м длины конвейера свыше 40 м добавлять к позиции 5.4-17-17 | шт. | 0 | ++ | дополнительная | 5.4-17-17
2194 | 5.4-2-2-0-18 | 5.4-18-1 | Пусконаладочные работы по транспортным механизмам непрерывного действия. конвейер ленточный передвижной, скорость движения ленты - 1-3,15 м/с, перемещения конвейера - 0,3 м/с; производительность - 440-1385 м3/ч; ширина ленты – 1200 мм; длина конвейера до 5 м | шт. | 0 | ++
2195 | 5.4-2-2-0-18 | 5.4-18-2 | Пусконаладочные работы по транспортным механизмам непрерывного действия. конвейер ленточный передвижной, скорость движения ленты - 1-3,15 м/с, перемещения конвейера - 0,3 м/с; производительность - 440-1385 м3/ч; ширина ленты – 1200 мм; длина конвейера свыше 5 до 10 м | шт. | 0 | ++
2196 | 5.4-2-2-0-18 | 5.4-18-3 | Пусконаладочные работы по транспортным механизмам непрерывного действия. конвейер ленточный передвижной, скорость движения ленты - 1-3,15 м/с, перемещения конвейера - 0,3 м/с; производительность - 440-1385 м3/ч; ширина ленты – 1200 мм; длина конвейера свыше 10 до 15 м | шт. | 0 | ++
2197 | 5.4-2-2-0-18 | 5.4-18-4 | Пусконаладочные работы по транспортным механизмам непрерывного действия. конвейер ленточный передвижной, скорость движения ленты - 1-3,15 м/с, перемещения конвейера - 0,3 м/с; производительность - 440-1385 м3/ч; ширина ленты – 1200 мм; длина конвейера свыше 15 до 20 м | шт. | 0 | ++
2198 | 5.4-2-2-0-18 | 5.4-18-5 | Пусконаладочные работы по транспортным механизмам непрерывного действия. конвейер ленточный передвижной, скорость движения ленты - 1-3,15 м/с, перемещения конвейера - 0,3 м/с; производительность - 440-1385 м3/ч; ширина ленты – 1200 мм; длина конвейера свыше 20 до 25 м | шт. | 0 | ++
2199 | 5.4-2-2-0-18 | 5.4-18-6 | Пусконаладочные работы по транспортным механизмам непрерывного действия. конвейер ленточный передвижной, скорость движения ленты - 1-3,15 м/с, перемещения конвейера - 0,3 м/с; производительность - 440-1385 м3/ч; ширина ленты – 1200 мм; длина конвейера свыше 25 до 30 м | шт. | 0 | ++
2200 | 5.4-2-2-0-18 | 5.4-18-7 | Пусконаладочные работы по транспортным механизмам непрерывного действия. конвейер ленточный передвижной, скорость движения ленты - 1-3,15 м/с, перемещения конвейера - 0,3 м/с; производительность - 440-1385 м3/ч; ширина ленты – 1200 мм; длина конвейера свыше 30 до 35 м | шт. | 0 | ++
2201 | 5.4-2-2-0-18 | 5.4-18-8 | Пусконаладочные работы по транспортным механизмам непрерывного действия. конвейер ленточный передвижной, скорость движения ленты - 1-3,15 м/с, перемещения конвейера - 0,3 м/с; производительность - 440-1385 м3/ч; ширина ленты – 1200 мм; длина конвейера свыше 35 до 40 м | шт. | 0 | ++ | основная
2202 | 5.4-2-2-0-18 | 5.4-18-9 | Пусконаладочные работы по транспортным механизмам непрерывного действия. на каждые последующие 5 м длины конвейера свыше 40 м добавлять к позиции 5.4-18-8 | шт. | 0 | ++ | дополнительная | 5.4-18-8
2203 | 5.4-2-2-0-18 | 5.4-18-10 | Пусконаладочные работы по транспортным механизмам непрерывного действия. конвейер ленточный передвижной, скорость движения ленты - 1-3,15 м/с, перемещения конвейера - 0,3 м/с; производительность - 600-1590 м3/ч; ширина ленты – 1400 мм; длина конвейера до 5 м | шт. | 0 | ++
2204 | 5.4-2-2-0-18 | 5.4-18-11 | Пусконаладочные работы по транспортным механизмам непрерывного действия. конвейер ленточный передвижной, скорость движения ленты - 1-3,15 м/с, перемещения конвейера - 0,3 м/с; производительность - 600-1590 м3/ч; ширина ленты – 1400 мм; длина конвейера свыше 5 м до 10 м | шт. | 0 | ++
2205 | 5.4-2-2-0-18 | 5.4-18-12 | Пусконаладочные работы по транспортным механизмам непрерывного действия. конвейер ленточный передвижной, скорость движения ленты - 1-3,15 м/с, перемещения конвейера - 0,3 м/с; производительность - 600-1590 м3/ч; ширина ленты – 1400 мм; длина конвейера свыше 10 м до 15 м | шт. | 0 | ++
2206 | 5.4-2-2-0-18 | 5.4-18-13 | Пусконаладочные работы по транспортным механизмам непрерывного действия. конвейер ленточный передвижной, скорость движения ленты - 1-3,15 м/с, перемещения конвейера - 0,3 м/с; производительность - 600-1590 м3/ч; ширина ленты – 1400 мм; длина конвейера свыше 15 м до 20 м | шт. | 0 | ++
2207 | 5.4-2-2-0-18 | 5.4-18-14 | Пусконаладочные работы по транспортным механизмам непрерывного действия. конвейер ленточный передвижной, скорость движения ленты - 1-3,15 м/с, перемещения конвейера - 0,3 м/с; производительность - 600-1590 м3/ч; ширина ленты – 1400 мм; длина конвейера свыше 20 м до 25 м | шт. | 0 | ++
2208 | 5.4-2-2-0-18 | 5.4-18-15 | Пусконаладочные работы по транспортным механизмам непрерывного действия. конвейер ленточный передвижной, скорость движения ленты - 1-3,15 м/с, перемещения конвейера - 0,3 м/с; производительность - 600-1590 м3/ч; ширина ленты – 1400 мм; длина конвейера свыше 25 м до 30 м | шт. | 0 | ++
2209 | 5.4-2-2-0-18 | 5.4-18-16 | Пусконаладочные работы по транспортным механизмам непрерывного действия. конвейер ленточный передвижной, скорость движения ленты - 1-3,15 м/с, перемещения конвейера - 0,3 м/с; производительность - 600-1590 м3/ч; ширина ленты – 1400 мм; длина конвейера свыше 30 м до 35 м | шт. | 0 | ++
2210 | 5.4-2-2-0-18 | 5.4-18-17 | Пусконаладочные работы по транспортным механизмам непрерывного действия. конвейер ленточный передвижной, скорость движения ленты - 1-3,15 м/с, перемещения конвейера - 0,3 м/с; производительность - 600-1590 м3/ч; ширина ленты – 1400 мм; длина конвейера свыше 35 м до 40 м | шт. | 0 | ++ | основная
2211 | 5.4-2-2-0-18 | 5.4-18-18 | Пусконаладочные работы по транспортным механизмам непрерывного действия. на каждые последующие 5 м длины конвейера свыше 40 м добавлять к позиции 5.4-18-17 | шт. | 0 | ++ | дополнительная | 5.4-18-17
2215 | 5.4-2-3-0-19 | 5.4-19-1 | Пусконаладочные работы по транспортным механизмам непрерывного действия. конвейер пластинчатый стационарный, ширина полотна 800 мм, скорость движения 0,036-0,5 м/с, длина конвейера до 10 м | шт. | 0 | ++
2216 | 5.4-2-3-0-19 | 5.4-19-2 | Пусконаладочные работы по транспортным механизмам непрерывного действия. конвейер пластинчатый стационарный, ширина полотна 800 мм, скорость движения 0,036-0,5 м/с, длина конвейера свыше 10 м до 20 м | шт. | 0 | ++
2217 | 5.4-2-3-0-19 | 5.4-19-3 | Пусконаладочные работы по транспортным механизмам непрерывного действия. конвейер пластинчатый стационарный, ширина полотна 800 мм, скорость движения 0,036-0,5 м/с, длина конвейера свыше 20 м до 30 м | шт. | 0 | ++
2218 | 5.4-2-3-0-19 | 5.4-19-4 | Пусконаладочные работы по транспортным механизмам непрерывного действия. конвейер пластинчатый стационарный, ширина полотна 800 мм, скорость движения 0,036-0,5 м/с, длина конвейера свыше 30 м до 40 м | шт. | 0 | ++
2219 | 5.4-2-3-0-19 | 5.4-19-5 | Пусконаладочные работы по транспортным механизмам непрерывного действия. конвейер пластинчатый стационарный, ширина полотна 800 мм, скорость движения 0,036-0,5 м/с, длина конвейера свыше 40 м до 60 м | шт. | 0 | ++
2220 | 5.4-2-3-0-19 | 5.4-19-6 | Пусконаладочные работы по транспортным механизмам непрерывного действия. конвейер пластинчатый стационарный, ширина полотна 800 мм, скорость движения 0,036-0,5 м/с, длина конвейера свыше 60 м до 80 м | шт. | 0 | ++ | основная
2221 | 5.4-2-3-0-19 | 5.4-19-7 | Пусконаладочные работы по транспортным механизмам непрерывного действия. на каждые последующие 10 м длины конвейера свыше 80 м добавлять к позиции 5.4-19-6 | шт. | 0 | ++ | дополнительная | 5.4-19-6
2224 | 5.4-2-3-0-20 | 5.4-20-1 | Пусконаладочные работы по транспортным механизмам непрерывного действия. конвейер пластинчатый стационарный, ширина полотна 1000 мм, скорость движения 0,036-0,5 м/с, длина конвейера до 10 м | шт. | 0 | ++
2225 | 5.4-2-3-0-20 | 5.4-20-2 | Пусконаладочные работы по транспортным механизмам непрерывного действия. конвейер пластинчатый стационарный, ширина полотна 1000 мм, скорость движения 0,036-0,5 м/с, длина конвейера свыше 10 м до 20 м | шт. | 0 | ++
2226 | 5.4-2-3-0-20 | 5.4-20-3 | Пусконаладочные работы по транспортным механизмам непрерывного действия. конвейер пластинчатый стационарный, ширина полотна 1000 мм, скорость движения 0,036-0,5 м/с, длина конвейера свыше 20 м до 30 м | шт. | 0 | ++
2227 | 5.4-2-3-0-20 | 5.4-20-4 | Пусконаладочные работы по транспортным механизмам непрерывного действия. конвейер пластинчатый стационарный, ширина полотна 1000 мм, скорость движения 0,036-0,5 м/с, длина конвейера свыше 30 м до 40 м | шт. | 0 | ++
2228 | 5.4-2-3-0-20 | 5.4-20-5 | Пусконаладочные работы по транспортным механизмам непрерывного действия. конвейер пластинчатый стационарный, ширина полотна 1000 мм, скорость движения 0,036-0,5 м/с, длина конвейера свыше 40 м до 60 м | шт. | 0 | ++
2229 | 5.4-2-3-0-20 | 5.4-20-6 | Пусконаладочные работы по транспортным механизмам непрерывного действия. конвейер пластинчатый стационарный, ширина полотна 1000 мм, скорость движения 0,036-0,5 м/с, длина конвейера свыше 60 м до 80 м | шт. | 0 | ++ | основная
2230 | 5.4-2-3-0-20 | 5.4-20-7 | Пусконаладочные работы по транспортным механизмам непрерывного действия. на каждые последующие 10 м длины конвейера свыше 80 м добавлять к позиции 5.4-20-6 | шт. | 0 | ++ | дополнительная | 5.4-20-6
2234 | 5.4-2-4-0-21 | 5.4-21-1 | Пусконаладочные работы по транспортным механизмам непрерывного действия. конвейер винтовой общего назначения, диаметр винта 160-200 мм, шаг винта 160-200 мм, длина конвейера до 4 м | шт. | 0 | ++
2235 | 5.4-2-4-0-21 | 5.4-21-2 | Пусконаладочные работы по транспортным механизмам непрерывного действия. конвейер винтовой общего назначения, диаметр винта 160-200 мм, шаг винта 160-200 мм, длина конвейера свыше 4 м до 8 м | шт. | 0 | ++
2236 | 5.4-2-4-0-21 | 5.4-21-3 | Пусконаладочные работы по транспортным механизмам непрерывного действия. конвейер винтовой общего назначения, диаметр винта 160-200 мм, шаг винта 160-200 мм, длина конвейера свыше 8 м до 12 м | шт. | 0 | ++
2237 | 5.4-2-4-0-21 | 5.4-21-4 | Пусконаладочные работы по транспортным механизмам непрерывного действия. конвейер винтовой общего назначения, диаметр винта 160-200 мм, шаг винта 160-200 мм, длина конвейера свыше 12 м до 16 м | шт. | 0 | ++
2238 | 5.4-2-4-0-21 | 5.4-21-5 | Пусконаладочные работы по транспортным механизмам непрерывного действия. конвейер винтовой общего назначения, диаметр винта 160-200 мм, шаг винта 160-200 мм, длина конвейера свыше 16 м до 20 м | шт. | 0 | ++
2239 | 5.4-2-4-0-21 | 5.4-21-6 | Пусконаладочные работы по транспортным механизмам непрерывного действия. конвейер винтовой общего назначения, диаметр винта 160-200 мм, шаг винта 160-200 мм, длина конвейера свыше 20 м до 24 м | шт. | 0 | ++
2240 | 5.4-2-4-0-21 | 5.4-21-7 | Пусконаладочные работы по транспортным механизмам непрерывного действия. конвейер винтовой общего назначения, диаметр винта 160-200 мм, шаг винта 160-200 мм, длина конвейера свыше 24 м до 28 м | шт. | 0 | ++ | основная
2241 | 5.4-2-4-0-21 | 5.4-21-8 | Пусконаладочные работы по транспортным механизмам непрерывного действия. на каждые последующие 4 м длины конвейера свыше 28 м добавлять к позиции 5.4-21-7 | шт. | 0 | ++ | дополнительная | 5.4-21-7
2244 | 5.4-2-4-0-22 | 5.4-22-1 | Пусконаладочные работы по транспортным механизмам непрерывного действия. конвейер винтовой общего назначения, диаметр винта 315-400 мм, шаг винта 315-400 мм, длина конвейера до 4 м | шт. | 0 | ++
2245 | 5.4-2-4-0-22 | 5.4-22-2 | Пусконаладочные работы по транспортным механизмам непрерывного действия. конвейер винтовой общего назначения, диаметр винта 315-400 мм, шаг винта 315-400 мм, длина конвейера свыше 4 м до 8 м | шт. | 0 | ++
2246 | 5.4-2-4-0-22 | 5.4-22-3 | Пусконаладочные работы по транспортным механизмам непрерывного действия. конвейер винтовой общего назначения, диаметр винта 315-400 мм, шаг винта 315-400 мм, длина конвейера свыше 8 м до 12 м | шт. | 0 | ++
2247 | 5.4-2-4-0-22 | 5.4-22-4 | Пусконаладочные работы по транспортным механизмам непрерывного действия. конвейер винтовой общего назначения, диаметр винта 315-400 мм, шаг винта 315-400 мм, длина конвейера свыше 12 м до 16 м | шт. | 0 | ++
2248 | 5.4-2-4-0-22 | 5.4-22-5 | Пусконаладочные работы по транспортным механизмам непрерывного действия. конвейер винтовой общего назначения, диаметр винта 315-400 мм, шаг винта 315-400 мм, длина конвейера свыше 16 м до 20 м | шт. | 0 | ++
2249 | 5.4-2-4-0-22 | 5.4-22-6 | Пусконаладочные работы по транспортным механизмам непрерывного действия. конвейер винтовой общего назначения, диаметр винта 315-400 мм, шаг винта 315-400 мм, длина конвейера свыше 20 м до 24 м | шт. | 0 | ++
2250 | 5.4-2-4-0-22 | 5.4-22-7 | Пусконаладочные работы по транспортным механизмам непрерывного действия. конвейер винтовой общего назначения, диаметр винта 315-400 мм, шаг винта 315-400 мм, длина конвейера свыше 24 м до 28 м | шт. | 0 | ++ | основная
2251 | 5.4-2-4-0-22 | 5.4-22-8 | Пусконаладочные работы по транспортным механизмам непрерывного действия. на каждые последующие 4 м длины конвейера свыше 28 м добавлять к позиции 5.4-22-7 | шт. | 0 | ++ | дополнительная | 5.4-22-7
2255 | 5.4-2-5-0-23 | 5.4-23-1 | Пусконаладочные работы по транспортным механизмам непрерывного действия. конвейер скребковый, скорость движения тяговой цепи 0,5-0,63 м/с, ширина скребка 650 мм, высота 250 мм, длина конвейера до 10 м | шт. | 0 | ++
2256 | 5.4-2-5-0-23 | 5.4-23-2 | Пусконаладочные работы по транспортным механизмам непрерывного действия. конвейер скребковый, скорость движения тяговой цепи 0,5-0,63 м/с, ширина скребка 650 мм, высота 250 мм, длина конвейера свыше 10 м до 20 м | шт. | 0 | ++
2257 | 5.4-2-5-0-23 | 5.4-23-3 | Пусконаладочные работы по транспортным механизмам непрерывного действия. конвейер скребковый, скорость движения тяговой цепи 0,5-0,63 м/с, ширина скребка 650 мм, высота 250 мм, длина конвейера свыше 20 м до 30 м | шт. | 0 | ++
2258 | 5.4-2-5-0-23 | 5.4-23-4 | Пусконаладочные работы по транспортным механизмам непрерывного действия. конвейер скребковый, скорость движения тяговой цепи 0,5-0,63 м/с, ширина скребка 650 мм, высота 250 мм, длина конвейера свыше 30 м до 40 м | шт. | 0 | ++
2259 | 5.4-2-5-0-23 | 5.4-23-5 | Пусконаладочные работы по транспортным механизмам непрерывного действия. конвейер скребковый, скорость движения тяговой цепи 0,5-0,63 м/с, ширина скребка 650 мм, высота 250 мм, длина конвейера свыше 40 м до 50 м | шт. | 0 | ++
2260 | 5.4-2-5-0-23 | 5.4-23-6 | Пусконаладочные работы по транспортным механизмам непрерывного действия. конвейер скребковый, скорость движения тяговой цепи 0,5-0,63 м/с, ширина скребка 650 мм, высота 250 мм, длина конвейера свыше 50 м до 60 м | шт. | 0 | ++ | основная
2261 | 5.4-2-5-0-23 | 5.4-23-7 | Пусконаладочные работы по транспортным механизмам непрерывного действия. на каждые последующие 10 м длины конвейера свыше 60 м добавлять к позиции 5.4-23-6 | шт. | 0 | ++ | дополнительная | 5.4-23-6
2264 | 5.4-2-5-0-24 | 5.4-24-1 | Пусконаладочные работы по транспортным механизмам непрерывного действия. конвейер скребковый, скорость движения тяговой цепи 0,5-0,63 м/с, ширина скребка 800 мм, высота 250 мм, длина конвейера до 10 м | шт. | 0 | ++
2265 | 5.4-2-5-0-24 | 5.4-24-2 | Пусконаладочные работы по транспортным механизмам непрерывного действия. конвейер скребковый, скорость движения тяговой цепи 0,5-0,63 м/с, ширина скребка 800 мм, высота 250 мм, длина конвейера свыше 10 м до 20 м | шт. | 0 | ++
2266 | 5.4-2-5-0-24 | 5.4-24-3 | Пусконаладочные работы по транспортным механизмам непрерывного действия. конвейер скребковый, скорость движения тяговой цепи 0,5-0,63 м/с, ширина скребка 800 мм, высота 250 мм, длина конвейера свыше 20 м до 30 м | шт. | 0 | ++
2267 | 5.4-2-5-0-24 | 5.4-24-4 | Пусконаладочные работы по транспортным механизмам непрерывного действия. конвейер скребковый, скорость движения тяговой цепи 0,5-0,63 м/с, ширина скребка 800 мм, высота 250 мм, длина конвейера свыше 30 м до 40 м | шт. | 0 | ++
2268 | 5.4-2-5-0-24 | 5.4-24-5 | Пусконаладочные работы по транспортным механизмам непрерывного действия. конвейер скребковый, скорость движения тяговой цепи 0,5-0,63 м/с, ширина скребка 800 мм, высота 250 мм, длина конвейера свыше 40 м до 50 м | шт. | 0 | ++
2269 | 5.4-2-5-0-24 | 5.4-24-6 | Пусконаладочные работы по транспортным механизмам непрерывного действия. конвейер скребковый, скорость движения тяговой цепи 0,5-0,63 м/с, ширина скребка 800 мм, высота 250 мм, длина конвейера свыше 50 м до 60 м | шт. | 0 | ++ | основная
2270 | 5.4-2-5-0-24 | 5.4-24-7 | Пусконаладочные работы по транспортным механизмам непрерывного действия. на каждые последующие 10 м длины конвейера свыше 60 м добавлять к позиции 5.4-24-6 | шт. | 0 | ++ | дополнительная | 5.4-24-6
2273 | 5.4-2-5-0-25 | 5.4-25-1 | Пусконаладочные работы по транспортным механизмам непрерывного действия. конвейер скребковый, скорость движения тяговой цепи 0,5-0,63 м/с, ширина скребка 1000 мм, высота 250-320 мм, длина конвейера до 10 м | шт. | 0 | ++
2274 | 5.4-2-5-0-25 | 5.4-25-2 | Пусконаладочные работы по транспортным механизмам непрерывного действия. конвейер скребковый, скорость движения тяговой цепи 0,5-0,63 м/с, ширина скребка 1000 мм, высота 250-320 мм, длина конвейера свыше 10 м до 20 м | шт. | 0 | ++
2275 | 5.4-2-5-0-25 | 5.4-25-3 | Пусконаладочные работы по транспортным механизмам непрерывного действия. конвейер скребковый, скорость движения тяговой цепи 0,5-0,63 м/с, ширина скребка 1000 мм, высота 250-320 мм, длина конвейера свыше 20 м до 30 м | шт. | 0 | ++
2276 | 5.4-2-5-0-25 | 5.4-25-4 | Пусконаладочные работы по транспортным механизмам непрерывного действия. конвейер скребковый, скорость движения тяговой цепи 0,5-0,63 м/с, ширина скребка 1000 мм, высота 250-320 мм, длина конвейера свыше 30 м до 40 м | шт. | 0 | ++
2277 | 5.4-2-5-0-25 | 5.4-25-5 | Пусконаладочные работы по транспортным механизмам непрерывного действия. конвейер скребковый, скорость движения тяговой цепи 0,5-0,63 м/с, ширина скребка 1000 мм, высота 250-320 мм, длина конвейера свыше 40 м до 50 м | шт. | 0 | ++
2278 | 5.4-2-5-0-25 | 5.4-25-6 | Пусконаладочные работы по транспортным механизмам непрерывного действия. конвейер скребковый, скорость движения тяговой цепи 0,5-0,63 м/с, ширина скребка 1000 мм, высота 250-320 мм, длина конвейера свыше 50 м до 60 м | шт. | 0 | ++ | основная
2279 | 5.4-2-5-0-25 | 5.4-25-7 | Пусконаладочные работы по транспортным механизмам непрерывного действия. на каждые последующие 10 м длины конвейера свыше 60 м добавлять к позиции 5.4-25-6 | шт. | 0 | ++ | дополнительная | 5.4-25-6
2283 | 5.4-2-6-0-33 | 5.4-33-1 | Пусконаладочные работы. эскалаторное оборудование - механическая часть | шт. | 0 | ++
2284 | 5.4-2-6-0-33 | 5.4-33-2 | Пусконаладочные работы. эскалаторное оборудование - ходовая часть | шт. | 0 | ++
2289 | 5.4-3-1-0-26 | 5.4-26-1 | Пусконаладочные работы. подвесная пассажирская кольцевая одноканатная дорога, подготовительные работы | шт. | 0 | ++
2290 | 5.4-3-1-0-26 | 5.4-26-2 | Пусконаладочные работы. подвесная пассажирская кольцевая одноканатная дорога, заключительные работы | шт. | 0 | ++
2293 | 5.4-3-1-0-27 | 5.4-27-1 | Пусконаладочные работы. канат несуще-тяговый подвесной кольцевой одноканатной пассажирской дороги | км | 0 | ++
2296 | 5.4-3-1-0-28 | 5.4-28-1 | Пусконаладочные работы. привод стационарный (передвижной) кольцевой одноканатной подвесной пассажирской дороги | шт. | 0 | ++
2299 | 5.4-3-1-0-29 | 5.4-29-1 | Пусконаладочные работы. станция приводная и обводная кольцевой одноканатной подвесной пассажирской дороги | шт. | 0 | ++
2302 | 5.4-3-1-0-30 | 5.4-30-1 | Пусконаладочные работы. опора линейная с количеством роликов в балансире до 4 шт. кольцевой одноканатной подвесной пассажирской дороги | шт. | 0 | ++
2305 | 5.4-3-1-0-31 | 5.4-31-1 | Пусконаладочные работы. буксировочное устройство кольцевой одноканатной подвесной пассажирской дороги | шт. | 0 | ++
2308 | 5.4-3-1-0-32 | 5.4-32-1 | Комплексное опробование кольцевой одноканатной подвесной пассажирской дороги длиной до 500 м | шт. | 0 | ++
2314 | 5.6-1-1-0-1 | 5.6-1-1 | Пусконаладочные работы. холодильная установка с герметичным компрессором, работающая на холодильные шкафы, прилавки, витрины и т.п., холодопроизводительностью до 0,53 квт (до 0,45 тыс. ккал/ч) | установка | 0 | ++
2315 | 5.6-1-1-0-1 | 5.6-1-2 | Пусконаладочные работы. холодильная установка с герметичным компрессором, работающая на холодильные шкафы, прилавки, витрины и т.п., холодопроизводительностью свыше 0,53 до 0,825 квт (свыше 0,45 до 0,7 тыс. ккал/ч) | установка | 0 | ++
2318 | 5.6-1-1-0-2 | 5.6-2-1 | Пусконаладочные работы. холодильная установка с сальниковым и экранированным компрессорами, работающая на сборные холодильные камеры, холодопроизводительностью до 1,25 квт (до 1,1 тыс. ккал/ч) | установка | 0 | ++
2319 | 5.6-1-1-0-2 | 5.6-2-2 | Пусконаладочные работы. холодильная установка с сальниковым и экранированным компрессорами, работающая на сборные холодильные камеры, холодопроизводительностью свыше 1,25 до 1,5 квт (свыше 1,1 до 1,74 тыс. ккал/ч) | установка | 0 | ++
2320 | 5.6-1-1-0-2 | 5.6-2-3 | Пусконаладочные работы. холодильная установка с сальниковым и экранированным компрессорами, работающая на сборные холодильные камеры, холодопроизводительностью свыше 1,74 до 3,5 квт (свыше 1,5 до 3,0 тыс. ккал/ч) | установка | 0 | ++
2323 | 5.6-1-1-0-3 | 5.6-3-1 | Пусконаладочные работы. холодильная установка с бессальниковым компрессором, работающая на оборудование для магазинов самообслуживания с централизованным холодоснабжением, холодопроизводительностью до 4,9 квт (до 4,2 тыс. ккал/ч) | установка | 0 | ++
2324 | 5.6-1-1-0-3 | 5.6-3-2 | Пусконаладочные работы. холодильная установка с бессальниковым компрессором, работающая на оборудование для магазинов самообслуживания с централизованным холодоснабжением, холодопроизводительностью свыше 4,9 до 6,98 квт (свыше 4,2 до 6 тыс. ккал/ч) | установка | 0 | ++
2325 | 5.6-1-1-0-3 | 5.6-3-3 | Пусконаладочные работы. холодильная установка с бессальниковым компрессором, работающая на оборудование для магазинов самообслуживания с централизованным холодоснабжением, холодопроизводительностью свыше 6,98 до 7,21 квт (свыше 6 до 6,2 тыс. ккал/ч) | установка | 0 | ++
2328 | 5.6-1-1-0-4 | 5.6-4-1 | Пусконаладочные работы. холодильная установка с сальниковым компрессором, работающая на стационарные камеры, холодопроизводительностью до 3,5 квт (до 3 тыс. ккал/ч) | установка | 0 | ++
2329 | 5.6-1-1-0-4 | 5.6-4-2 | Пусконаладочные работы. холодильная установка с сальниковым компрессором, работающая на стационарные камеры, холодопроизводительностью свыше 3,5 до 6,98 квт (свыше 3 до 6 тыс. ккал/ч) | установка | 0 | ++
2332 | 5.6-1-1-0-5 | 5.6-5-1 | Пусконаладочные работы. холодильная установка с бессальниковым компрессором, работающая на специальные холодильные камеры, холодопроизводительностью до 6,98 квт (до 6 тыс. ккал/ч) | установка | 0 | ++
2333 | 5.6-1-1-0-5 | 5.6-5-2 | Пусконаладочные работы. холодильная установка с бессальниковым компрессором, работающая на специальные холодильные камеры, холодопроизводительностью свыше 6,98 до 10,47 квт (свыше 6 до 9 тыс. ккал/ч) | установка | 0 | ++
2337 | 5.6-1-2-0-6 | 5.6-6-1 | Пусконаладочные работы. холодильная установка безнасосная для искусственного охлаждения хладоносителем с одним одноступенчатым компрессором, холодопроизводительностью до 47 квт (до 40 тыс. ккал/ч) | установка | 73 | ++
2338 | 5.6-1-2-0-6 | 5.6-6-2 | Пусконаладочные работы. холодильная установка безнасосная для искусственного охлаждения хладоносителем с одним одноступенчатым компрессором, холодопроизводительностью свыше 47 до 70 квт (свыше 40 до 60 тыс. ккал/ч) | установка | 0 | ++
2339 | 5.6-1-2-0-6 | 5.6-6-3 | Пусконаладочные работы. холодильная установка безнасосная для искусственного охлаждения хладоносителем с одним одноступенчатым компрессором, холодопроизводительностью свыше 70 до 105 квт (свыше 60 до 90 тыс. ккал/ч) | установка | 0 | ++
2340 | 5.6-1-2-0-6 | 5.6-6-4 | Пусконаладочные работы. холодильная установка безнасосная для искусственного охлаждения хладоносителем с одним одноступенчатым компрессором, холодопроизводительностью свыше 105 до 175 квт (свыше 90 до 150 тыс. ккал/ч) | установка | 0 | ++
2341 | 5.6-1-2-0-6 | 5.6-6-5 | Пусконаладочные работы. холодильная установка безнасосная для искусственного охлаждения хладоносителем с одним одноступенчатым компрессором, холодопроизводительностью свыше 175 до 291 квт (свыше 150 до 250 тыс. ккал/ч) | установка | 0 | ++
2342 | 5.6-1-2-0-6 | 5.6-6-6 | Пусконаладочные работы. холодильная установка безнасосная для искусственного охлаждения хладоносителем с одним одноступенчатым компрессором, холодопроизводительностью свыше 291 до 465 квт (свыше 250 до 400 тыс. ккал/ч) | установка | 0 | ++
2343 | 5.6-1-2-0-6 | 5.6-6-7 | Пусконаладочные работы. холодильная установка безнасосная для искусственного охлаждения хладоносителем с одним одноступенчатым компрессором, холодопроизводительностью свыше 465 до 781 квт (свыше 400 до 672 тыс. ккал/ч) | установка | 0 | ++
2344 | 5.6-1-2-0-6 | 5.6-6-8 | Пусконаладочные работы. холодильная установка безнасосная для искусственного охлаждения хладоносителем с одним одноступенчатым компрессором, холодопроизводительностью свыше 781 до 1166 квт (свыше 672 до 1000 тыс. ккал/ч) | установка | 0 | ++
2347 | 5.6-1-2-0-7 | 5.6-7-1 | Пусконаладочные работы. холодильная установка безнасосная для непосредственного искусственного охлаждения с одним одноступенчатым компрессором, холодопроизводительностью до 47 квт (до 40 тыс. ккал/ч) | установка | 0 | ++
2348 | 5.6-1-2-0-7 | 5.6-7-2 | Пусконаладочные работы. холодильная установка безнасосная для непосредственного искусственного охлаждения с одним одноступенчатым компрессором, холодопроизводительностью свыше 47 до 70 квт (свыше 40 до 60 тыс. ккал/ч) | установка | 0 | ++
2349 | 5.6-1-2-0-7 | 5.6-7-3 | Пусконаладочные работы. холодильная установка безнасосная для непосредственного искусственного охлаждения с одним одноступенчатым компрессором, холодопроизводительностью свыше 70 до 105 квт (свыше 60 до 90 тыс. ккал/ч) | установка | 0 | ++
2350 | 5.6-1-2-0-7 | 5.6-7-4 | Пусконаладочные работы. холодильная установка безнасосная для непосредственного искусственного охлаждения с одним одноступенчатым компрессором, холодопроизводительностью свыше 105 до 175 квт (свыше 90 до 150 тыс. ккал/ч) | установка | 0 | ++
2351 | 5.6-1-2-0-7 | 5.6-7-5 | Пусконаладочные работы. холодильная установка безнасосная для непосредственного искусственного охлаждения с одним одноступенчатым компрессором, холодопроизводительностью свыше 175 до 291 квт (свыше 150 до 250 тыс. ккал/ч) | установка | 0 | ++
2352 | 5.6-1-2-0-7 | 5.6-7-6 | Пусконаладочные работы. холодильная установка безнасосная для непосредственного искусственного охлаждения с одним одноступенчатым компрессором, холодопроизводительностью свыше 291 до 465 квт (свыше 250 до 400 тыс. ккал/ч) | установка | 0 | ++
2353 | 5.6-1-2-0-7 | 5.6-7-7 | Пусконаладочные работы. холодильная установка безнасосная для непосредственного искусственного охлаждения с одним одноступенчатым компрессором, холодопроизводительностью свыше 465 до 781 квт (свыше 400 до 672 тыс. ккал/ч) | установка | 0 | ++
2354 | 5.6-1-2-0-7 | 5.6-7-8 | Пусконаладочные работы. холодильная установка безнасосная для непосредственного искусственного охлаждения с одним одноступенчатым компрессором, холодопроизводительностью свыше 781 до 1166 квт (свыше 672 до 1000 тыс. ккал/ч) | установка | 0 | ++
2357 | 5.6-1-2-0-8 | 5.6-8-1 | Пусконаладочные работы. холодильная установка насосно-циркуляционная для непосредственного охлаждения с одним одноступенчатым компрессором, холодопроизводительностью до 47 квт (до 40 тыс. ккал/ч) | установка | 0 | ++
2358 | 5.6-1-2-0-8 | 5.6-8-2 | Пусконаладочные работы. холодильная установка насосно-циркуляционная для непосредственного охлаждения с одним одноступенчатым компрессором, холодопроизводительностью свыше 47 до 70 квт (свыше 40 до 60 тыс. ккал/ч) | установка | 0 | ++
2359 | 5.6-1-2-0-8 | 5.6-8-3 | Пусконаладочные работы. холодильная установка насосно-циркуляционная для непосредственного охлаждения с одним одноступенчатым компрессором, холодопроизводительностью свыше 70 до 105 квт (свыше 60 до 90 тыс. ккал/ч) | установка | 0 | ++
2360 | 5.6-1-2-0-8 | 5.6-8-4 | Пусконаладочные работы. холодильная установка насосно-циркуляционная для непосредственного охлаждения с одним одноступенчатым компрессором, холодопроизводительностью свыше 105 до 175 квт (свыше 90 до 150 тыс. ккал/ч) | установка | 0 | ++
2361 | 5.6-1-2-0-8 | 5.6-8-5 | Пусконаладочные работы. холодильная установка насосно-циркуляционная для непосредственного охлаждения с одним одноступенчатым компрессором, холодопроизводительностью свыше 175 до 291 квт (свыше 150 до 250 тыс. ккал/ч) | установка | 0 | ++
2362 | 5.6-1-2-0-8 | 5.6-8-6 | Пусконаладочные работы. холодильная установка насосно-циркуляционная для непосредственного охлаждения с одним одноступенчатым компрессором, холодопроизводительностью свыше 291 до 465 квт (свыше 250 до 400 тыс. ккал/ч) | установка | 0 | ++
2363 | 5.6-1-2-0-8 | 5.6-8-7 | Пусконаладочные работы. холодильная установка насосно-циркуляционная для непосредственного охлаждения с одним одноступенчатым компрессором, холодопроизводительностью свыше 465 до 781 квт (свыше 400 до 672 тыс. ккал/ч) | установка | 0 | ++
2364 | 5.6-1-2-0-8 | 5.6-8-8 | Пусконаладочные работы. холодильная установка насосно-циркуляционная для непосредственного охлаждения с одним одноступенчатым компрессором, холодопроизводительностью свыше 781 до 1166 квт (свыше 672 до 1000 тыс. ккал/ч) | установка | 0 | ++
2367 | 5.6-1-2-0-9 | 5.6-9-1 | Пусконаладочные работы. холодильная установка безнасосная для искусственного охлаждения хладоносителем с одним двухступенчатым компрессором или агрегатом, состоящим из двух (первой и второй ступеней) компрессоров, холодопроизводительностью до 47 квт (до 40 тыс. ккал/ч) | установка | 0 | ++
2368 | 5.6-1-2-0-9 | 5.6-9-2 | Пусконаладочные работы. холодильная установка безнасосная для искусственного охлаждения хладоносителем с одним двухступенчатым компрессором или агрегатом, состоящим из двух (первой и второй ступеней) компрессоров, холодопроизводительностью свыше 47 до 70 квт (свыше 40 до 60 тыс. ккал/ч) | установка | 0 | ++
2369 | 5.6-1-2-0-9 | 5.6-9-3 | Пусконаладочные работы. холодильная установка безнасосная для искусственного охлаждения хладоносителем с одним двухступенчатым компрессором или агрегатом, состоящим из двух (первой и второй ступеней) компрессоров, холодопроизводительностью свыше 70 до 105 квт (свыше 60 до 90 тыс. ккал/ч) | установка | 0 | ++
2370 | 5.6-1-2-0-9 | 5.6-9-4 | Пусконаладочные работы. холодильная установка безнасосная для искусственного охлаждения хладоносителем с одним двухступенчатым компрессором или агрегатом, состоящим из двух (первой и второй ступеней) компрессоров, холодопроизводительностью свыше 105 до 175 квт (свыше 90 до 150 тыс. ккал/ч) | установка | 0 | ++
2371 | 5.6-1-2-0-9 | 5.6-9-5 | Пусконаладочные работы. холодильная установка безнасосная для искусственного охлаждения хладоносителем с одним двухступенчатым компрессором или агрегатом, состоящим из двух (первой и второй ступеней) компрессоров, холодопроизводительностью свыше 175 до 291 квт (свыше 150 до 250 тыс. ккал/ч) | установка | 0 | ++
2372 | 5.6-1-2-0-9 | 5.6-9-6 | Пусконаладочные работы. холодильная установка безнасосная для искусственного охлаждения хладоносителем с одним двухступенчатым компрессором или агрегатом, состоящим из двух (первой и второй ступеней) компрессоров, холодопроизводительностью свыше 291 до 465 квт (свыше 250 до 400 тыс. ккал/ч) | установка | 0 | ++
2373 | 5.6-1-2-0-9 | 5.6-9-7 | Пусконаладочные работы. холодильная установка безнасосная для искусственного охлаждения хладоносителем с одним двухступенчатым компрессором или агрегатом, состоящим из двух (первой и второй ступеней) компрессоров, холодопроизводительностью свыше 465 до 781 квт (свыше 400 до 672 тыс. ккал/ч) | установка | 0 | ++
2374 | 5.6-1-2-0-9 | 5.6-9-8 | Пусконаладочные работы. холодильная установка безнасосная для искусственного охлаждения хладоносителем с одним двухступенчатым компрессором или агрегатом, состоящим из двух (первой и второй ступеней) компрессоров, холодопроизводительностью свыше 781 до 1166 квт (свыше 672 до 1000 тыс. ккал/ч) | установка | 0 | ++
2377 | 5.6-1-2-0-10 | 5.6-10-1 | Пусконаладочные работы. холодильная установка безнасосная для непосредственного охлаждения с одним двухступенчатым компрессором или агрегатом, состоящим из двух (первой и второй ступеней) компрессоров, холодопроизводительностью до 47 квт (до 40 тыс. ккал/ч) | установка | 0 | ++
2378 | 5.6-1-2-0-10 | 5.6-10-2 | Пусконаладочные работы. холодильная установка безнасосная для непосредственного охлаждения с одним двухступенчатым компрессором или агрегатом, состоящим из двух (первой и второй ступеней) компрессоров, холодопроизводительностью свыше 47 до 70 квт (свыше 40 до 60 тыс. ккал/ч) | установка | 0 | ++
2379 | 5.6-1-2-0-10 | 5.6-10-3 | Пусконаладочные работы. холодильная установка безнасосная для непосредственного охлаждения с одним двухступенчатым компрессором или агрегатом, состоящим из двух (первой и второй ступеней) компрессоров, холодопроизводительностью свыше 70 до 105 квт (свыше 60 до 90 тыс. ккал/ч) | установка | 0 | ++
2380 | 5.6-1-2-0-10 | 5.6-10-4 | Пусконаладочные работы. холодильная установка безнасосная для непосредственного охлаждения с одним двухступенчатым компрессором или агрегатом, состоящим из двух (первой и второй ступеней) компрессоров, холодопроизводительностью свыше 105 до 175 квт (свыше 90 до 150 тыс. ккал/ч) | установка | 0 | ++
2381 | 5.6-1-2-0-10 | 5.6-10-5 | Пусконаладочные работы. холодильная установка безнасосная для непосредственного охлаждения с одним двухступенчатым компрессором или агрегатом, состоящим из двух (первой и второй ступеней) компрессоров, холодопроизводительностью свыше 175 до 291 квт (свыше 150 до 250 тыс. ккал/ч) | установка | 0 | ++
2382 | 5.6-1-2-0-10 | 5.6-10-6 | Пусконаладочные работы. холодильная установка безнасосная для непосредственного охлаждения с одним двухступенчатым компрессором или агрегатом, состоящим из двух (первой и второй ступеней) компрессоров, холодопроизводительностью свыше 291 до 465 квт (свыше 250 до 400 тыс. ккал/ч) | установка | 0 | ++
2383 | 5.6-1-2-0-10 | 5.6-10-7 | Пусконаладочные работы. холодильная установка безнасосная для непосредственного охлаждения с одним двухступенчатым компрессором или агрегатом, состоящим из двух (первой и второй ступеней) компрессоров, холодопроизводительностью свыше 465 до 781 квт (свыше 400 до 672 тыс. ккал/ч) | установка | 0 | ++
2384 | 5.6-1-2-0-10 | 5.6-10-8 | Пусконаладочные работы. холодильная установка безнасосная для непосредственного охлаждения с одним двухступенчатым компрессором или агрегатом, состоящим из двух (первой и второй ступеней) компрессоров, холодопроизводительностью свыше 781 до 1166 квт (свыше 672 до 1000 тыс. ккал/ч) | установка | 0 | ++
2387 | 5.6-1-2-0-11 | 5.6-11-1 | Пусконаладочные работы. холодильная установка насосно-циркуляционная для непосредственного искусственного охлаждения с одним двухступенчатым компрессором или агрегатом, состоящим из двух (первой и второй ступеней) компрессоров, холодопроизводительностью до 47 квт (до 40 тыс. ккал/ч) | установка | 0 | ++
2388 | 5.6-1-2-0-11 | 5.6-11-2 | Пусконаладочные работы. холодильная установка насосно-циркуляционная для непосредственного искусственного охлаждения с одним двухступенчатым компрессором или агрегатом, состоящим из двух (первой и второй ступеней) компрессоров, холодопроизводительностью свыше 47 до 70 квт (свыше 40 до 60 тыс. ккал/ч) | установка | 0 | ++
2389 | 5.6-1-2-0-11 | 5.6-11-3 | Пусконаладочные работы. холодильная установка насосно-циркуляционная для непосредственного искусственного охлаждения с одним двухступенчатым компрессором или агрегатом, состоящим из двух (первой и второй ступеней) компрессоров, холодопроизводительностью свыше 70 до 105 квт (свыше 60 до 90 тыс. ккал/ч) | установка | 0 | ++
2390 | 5.6-1-2-0-11 | 5.6-11-4 | Пусконаладочные работы. холодильная установка насосно-циркуляционная для непосредственного искусственного охлаждения с одним двухступенчатым компрессором или агрегатом, состоящим из двух (первой и второй ступеней) компрессоров, холодопроизводительностью свыше 105 до 175 квт (свыше 90 до 150 тыс. ккал/ч) | установка | 0 | ++
2391 | 5.6-1-2-0-11 | 5.6-11-5 | Пусконаладочные работы. холодильная установка насосно-циркуляционная для непосредственного искусственного охлаждения с одним двухступенчатым компрессором или агрегатом, состоящим из двух (первой и второй ступеней) компрессоров, холодопроизводительностью свыше 175 до 291 квт (свыше 150 до 250 тыс. ккал/ч) | установка | 0 | ++
2392 | 5.6-1-2-0-11 | 5.6-11-6 | Пусконаладочные работы. холодильная установка насосно-циркуляционная для непосредственного искусственного охлаждения с одним двухступенчатым компрессором или агрегатом, состоящим из двух (первой и второй ступеней) компрессоров, холодопроизводительностью свыше 291 до 465 квт (свыше 250 до 400 тыс. ккал/ч) | установка | 0 | ++
2393 | 5.6-1-2-0-11 | 5.6-11-7 | Пусконаладочные работы. холодильная установка насосно-циркуляционная для непосредственного искусственного охлаждения с одним двухступенчатым компрессором или агрегатом, состоящим из двух (первой и второй ступеней) компрессоров, холодопроизводительностью свыше 465 до 781 квт (свыше 400 до 672 тыс. ккал/ч) | установка | 0 | ++
2394 | 5.6-1-2-0-11 | 5.6-11-8 | Пусконаладочные работы. холодильная установка насосно-циркуляционная для непосредственного искусственного охлаждения с одним двухступенчатым компрессором или агрегатом, состоящим из двух (первой и второй ступеней) компрессоров, холодопроизводительностью свыше 781 до 1166 квт (свыше 672 до 1000 тыс. ккал/ч) | установка | 0 | ++
2398 | 5.6-1-3-0-12 | 5.6-12-1 | Пусконаладочные работы. система охлаждения с хладоносителем, с батареями в количестве до 5 шт. | система | 0 | ++
2399 | 5.6-1-3-0-12 | 5.6-12-2 | Пусконаладочные работы. система охлаждения с хладоносителем, с батареями в количестве свыше 5 до 10 шт. | система | 0 | ++
2400 | 5.6-1-3-0-12 | 5.6-12-3 | Пусконаладочные работы. система охлаждения с хладоносителем, с батареями в количестве свыше 10 до 15 шт. | система | 0 | ++
2401 | 5.6-1-3-0-12 | 5.6-12-4 | Пусконаладочные работы. система охлаждения с хладоносителем, с батареями в количестве свыше 15 до 20 шт. | система | 0 | ++
2402 | 5.6-1-3-0-12 | 5.6-12-5 | Пусконаладочные работы. система охлаждения с хладоносителем, с батареями в количестве свыше 20 до 25 шт. | система | 0 | ++
2403 | 5.6-1-3-0-12 | 5.6-12-6 | Пусконаладочные работы. система охлаждения с хладоносителем, с воздухоохладителями в количестве до 2 шт. | система | 49 | ++
2404 | 5.6-1-3-0-12 | 5.6-12-7 | Пусконаладочные работы. система охлаждения с хладоносителем, с воздухоохладителями в количестве свыше 2 до 5 шт. | система | 0 | ++
2405 | 5.6-1-3-0-12 | 5.6-12-8 | Пусконаладочные работы. система охлаждения с хладоносителем, с воздухоохладителями в количестве свыше 5 до 10 шт. | система | 0 | ++
2406 | 5.6-1-3-0-12 | 5.6-12-9 | Пусконаладочные работы. система охлаждения с хладоносителем, с воздухоохладителями в количестве свыше 10 до 15 шт. | система | 0 | ++
2407 | 5.6-1-3-0-12 | 5.6-12-10 | Пусконаладочные работы. система охлаждения с хладоносителем, с воздухоохладителями в количестве свыше 15 до 20 шт. | система | 0 | ++
2408 | 5.6-1-3-0-12 | 5.6-12-11 | Пусконаладочные работы. система охлаждения с хладоносителем, с холодопотребляющими теплообменниками для охлаждения продукта в количестве до 2 шт. | система | 0 | ++
2409 | 5.6-1-3-0-12 | 5.6-12-12 | Пусконаладочные работы. система охлаждения с хладоносителем, с холодопотребляющими теплообменниками для охлаждения продукта в количестве свыше 2 до 5 шт. | система | 0 | ++
2410 | 5.6-1-3-0-12 | 5.6-12-13 | Пусконаладочные работы. система охлаждения с хладоносителем, с холодопотребляющими теплообменниками для охлаждения продукта в количестве свыше 5 до 10 шт. | система | 0 | ++
2411 | 5.6-1-3-0-12 | 5.6-12-14 | Пусконаладочные работы. система охлаждения с хладоносителем, с холодопотребляющими теплообменниками для охлаждения продукта в количестве свыше 10 до 15 шт. | система | 0 | ++
2414 | 5.6-1-3-0-13 | 5.6-13-1 | Пусконаладочные работы. система непосредственного охлаждения, с батареями в количестве до 5 шт. | система | 0 | ++
2415 | 5.6-1-3-0-13 | 5.6-13-2 | Пусконаладочные работы. система непосредственного охлаждения, с батареями в количестве свыше 5 до 10 шт. | система | 0 | ++
2416 | 5.6-1-3-0-13 | 5.6-13-3 | Пусконаладочные работы. система непосредственного охлаждения, с батареями в количестве свыше 10 до 15 шт. | система | 0 | ++
2417 | 5.6-1-3-0-13 | 5.6-13-4 | Пусконаладочные работы. система непосредственного охлаждения, с батареями в количестве свыше 15 до 20 шт. | система | 0 | ++
2418 | 5.6-1-3-0-13 | 5.6-13-5 | Пусконаладочные работы. система непосредственного охлаждения, с батареями в количестве, шт.: свыше 20 до 25 | система | 0 | ++
2419 | 5.6-1-3-0-13 | 5.6-13-6 | Пусконаладочные работы. система непосредственного охлаждения, с воздухоохладителями в количестве до 2 шт. | система | 0 | ++
2420 | 5.6-1-3-0-13 | 5.6-13-7 | Пусконаладочные работы. система непосредственного охлаждения, с воздухоохладителями в количестве свыше 2 до 5 шт. | система | 0 | ++
2421 | 5.6-1-3-0-13 | 5.6-13-8 | Пусконаладочные работы. система непосредственного охлаждения, с воздухоохладителями в количестве свыше 5 до 10 шт. | система | 0 | ++
2422 | 5.6-1-3-0-13 | 5.6-13-9 | Пусконаладочные работы. система непосредственного охлаждения, с воздухоохладителями в количестве свыше 10 до 20 шт. | система | 0 | ++
2423 | 5.6-1-3-0-13 | 5.6-13-10 | Пусконаладочные работы. система непосредственного охлаждения, с холодопотребляющими аппаратами для термообработки продукта в количестве до 2 шт. | система | 0 | ++
2424 | 5.6-1-3-0-13 | 5.6-13-11 | Пусконаладочные работы. система непосредственного охлаждения, с холодопотребляющими аппаратами для термообработки продукта в количестве свыше 2 до 5 шт. | система | 0 | ++
2425 | 5.6-1-3-0-13 | 5.6-13-12 | Пусконаладочные работы. система непосредственного охлаждения, с холодопотребляющими аппаратами для термообработки продукта в количестве свыше 5 до 10 шт. | система | 0 | ++
2426 | 5.6-1-3-0-13 | 5.6-13-13 | Пусконаладочные работы. система непосредственного охлаждения, с холодопотребляющими аппаратами для термообработки продукта в количестве свыше 10 до 15 шт. | система | 0 | ++
2431 | 5.6-2-1-0-14 | 5.6-14-1 | Пусконаладочные работы. установка компрессорная с поршневым компрессором, мощность электропривода до 40 квт, производительность установки 240 м3/ч, давление 0,5 мпа | установка | 61 | ++
2432 | 5.6-2-1-0-14 | 5.6-14-2 | Пусконаладочные работы. установка компрессорная с поршневым компрессором, мощность электропривода свыше 40 до 75 квт, производительность установки 600 м3/ч, давление 0,8 мпа | установка | 0 | ++
2433 | 5.6-2-1-0-14 | 5.6-14-3 | Пусконаладочные работы. установка компрессорная с поршневым компрессором, мощность электропривода свыше 75 до 150 квт, производительность установки 1200 м3/ч, давление 0,8 мпа | установка | 0 | ++
2434 | 5.6-2-1-0-14 | 5.6-14-4 | Пусконаладочные работы. установка компрессорная с поршневым компрессором, мощность электропривода свыше 150 до 250 квт, производительность установки 1800 м3/ч, давление 0,8 мпа | установка | 3 | ++
2435 | 5.6-2-1-0-14 | 5.6-14-5 | Пусконаладочные работы. установка компрессорная с поршневым компрессором, мощность электропривода свыше 250 до 300 квт, производительность установки 600 м3/ч, давление 25 мпа | установка | 0 | ++
2436 | 5.6-2-1-0-14 | 5.6-14-6 | Пусконаладочные работы. установка компрессорная с поршневым компрессором, мощность электропривода свыше 300 до 400 квт, производительность установки 3000 м3/ч, давление 0,8 мпа | установка | 0 | ++
2437 | 5.6-2-1-0-14 | 5.6-14-7 | Пусконаладочные работы. установка компрессорная с поршневым компрессором, мощность электропривода свыше 400 до 800 квт, производительность установки 6000 м3/ч, давление 0,8 мпа | установка | 0 | ++
2438 | 5.6-2-1-0-14 | 5.6-14-8 | Пусконаладочные работы. установка компрессорная с поршневым компрессором, мощность электропривода свыше 400 до 800 квт, производительность установки 600 м3/ч, давление 22 мпа | установка | 0 | ++
2439 | 5.6-2-1-0-14 | 5.6-14-9 | Пусконаладочные работы. установка компрессорная с поршневым компрессором, мощность электропривода свыше 800 до 1000 квт, производительность установки 600 м3/ч, давление 7 мпа | установка | 0 | ++
2440 | 5.6-2-1-0-14 | 5.6-14-10 | Пусконаладочные работы. установка компрессорная с поршневым компрессором, мощность электропривода свыше 1000 до 2000 квт, производительность установки 3780 м3/ч, давление 32 мпа | установка | 0 | ++
2441 | 5.6-2-1-0-14 | 5.6-14-11 | Пусконаладочные работы. установка компрессорная с поршневым компрессором, мощность электропривода свыше 2000 до 3500 квт, производительность установки 2160 м3/ч, давление 1,6-17 мпа | установка | 0 | ++
2442 | 5.6-2-1-0-14 | 5.6-14-12 | Пусконаладочные работы. установка компрессорная с поршневым компрессором, мощность электропривода свыше 3500 до 5000 квт, производительность установки 2112 м3/ч, давление 2,2-32 мпа | установка | 0 | ++
2443 | 5.6-2-1-0-14 | 5.6-14-13 | Пусконаладочные работы. установка компрессорная с поршневым компрессором, мощность электропривода свыше 3500 до 5000 квт, производительность установки 70 м3/ч, давление 25-250 мпа | установка | 0 | ++
2446 | 5.6-2-1-0-15 | 5.6-15-1 | Пусконаладочные работы. установка компрессорная с центробежным компрессором, воздуходувкой, газодувкой или нагнетателем, мощность электропривода (для машин с паровым приводом номинальная мощность) до 300 квт, производительность установки 6000 м3/ч, давление 0,18 мпа | установка | 0 | ++
2447 | 5.6-2-1-0-15 | 5.6-15-2 | Пусконаладочные работы. установка компрессорная с центробежным компрессором, воздуходувкой, газодувкой или нагнетателем, мощность электропривода (для машин с паровым приводом номинальная мощность) свыше 300 до 800 квт, производительность установки 6000 м3/ч, давление 0,65 мпа | установка | 0 | ++
2448 | 5.6-2-1-0-15 | 5.6-15-3 | Пусконаладочные работы. установка компрессорная с центробежным компрессором, воздуходувкой, газодувкой или нагнетателем, мощность электропривода (для машин с паровым приводом номинальная мощность) свыше 800 до 2000 квт, производительность установки 8100 м3/ч, давление 0,8 мпа | установка | 0 | ++
2449 | 5.6-2-1-0-15 | 5.6-15-4 | Пусконаладочные работы. установка компрессорная с центробежным компрессором, воздуходувкой, газодувкой или нагнетателем, мощность электропривода (для машин с паровым приводом номинальная мощность) свыше 2000 до 4000 квт, производительность установки 31500 м3/ч, давление 0,88 мпа | установка | 0 | ++
2450 | 5.6-2-1-0-15 | 5.6-15-5 | Пусконаладочные работы. установка компрессорная с центробежным компрессором, воздуходувкой, газодувкой или нагнетателем, мощность электропривода (для машин с паровым приводом номинальная мощность) свыше 4000 до 8000 квт, производительность установки 54900 м3/ч, давление 0,73 мпа | установка | 0 | ++
2451 | 5.6-2-1-0-15 | 5.6-15-6 | Пусконаладочные работы. установка компрессорная с центробежным компрессором, воздуходувкой, газодувкой или нагнетателем, мощность электропривода (для машин с паровым приводом номинальная мощность) свыше 4000 до 8000 квт, производительность установки 60000 м3/ч, давление 11 мпа | установка | 0 | ++
2452 | 5.6-2-1-0-15 | 5.6-15-7 | Пусконаладочные работы. установка компрессорная с центробежным компрессором, воздуходувкой, газодувкой или нагнетателем, мощность электропривода (для машин с паровым приводом номинальная мощность) свыше 8000 до 10000 квт, производительность установки 95400 м3/ч, давление 0,73 мпа | установка | 0 | ++
2453 | 5.6-2-1-0-15 | 5.6-15-8 | Пусконаладочные работы. установка компрессорная с центробежным компрессором, воздуходувкой, газодувкой или нагнетателем, мощность электропривода (для машин с паровым приводом номинальная мощность) свыше 8000 до 10000 квт, производительность установки 100000 м3/ч, давление 25 мпа | установка | 0 | ++
2454 | 5.6-2-1-0-15 | 5.6-15-9 | Пусконаладочные работы. установка компрессорная с центробежным компрессором, воздуходувкой, газодувкой или нагнетателем, мощность электропривода (для машин с паровым приводом номинальная мощность) свыше 10000 до 12500 квт, производительность установки 48000 м3/ч, давление 3,63 мпа | установка | 0 | ++
2458 | 5.6-2-2-0-17 | 5.6-17-1 | Пусконаладочные работы. установка углекислотная для получения жидкой углекислоты с одним компрессором одноступенчатого сжатия, производительностью до 100 кг/ч | установка | 0 | ++
2459 | 5.6-2-2-0-17 | 5.6-17-2 | Пусконаладочные работы. установка углекислотная для получения жидкой углекислоты с одним компрессором одноступенчатого сжатия, производительностью свыше 100 до 200 кг/ч | установка | 0 | ++
2460 | 5.6-2-2-0-17 | 5.6-17-3 | Пусконаладочные работы. установка углекислотная для получения жидкой углекислоты с одним компрессором одноступенчатого сжатия, производительностью свыше 200 до 400 кг/ч | установка | 0 | ++
2461 | 5.6-2-2-0-17 | 5.6-17-4 | Пусконаладочные работы. установка углекислотная для получения жидкой углекислоты с одним компрессором одноступенчатого сжатия, производительностью свыше 400 до 1000 кг/ч | установка | 0 | ++
2464 | 5.6-2-2-0-18 | 5.6-18-1 | Пусконаладочные работы. система для накапливания жидкой углекислоты среднего давления с количеством изометрических сосудов до 2 шт. | система | 0 | ++
2465 | 5.6-2-2-0-18 | 5.6-18-2 | Пусконаладочные работы. система для накапливания жидкой углекислоты среднего давления с количеством изометрических сосудов свыше 2 до 4 шт. | система | 0 | ++
2466 | 5.6-2-2-0-18 | 5.6-18-3 | Пусконаладочные работы. система для накапливания жидкой углекислоты среднего давления с количеством изометрических сосудов свыше 4 до 6 шт. | система | 0 | ++
2469 | 5.6-2-2-0-19 | 5.6-19-1 | Пусконаладочные работы. система для производства сухого льда (на ледогенераторах или прессах) производительностью до 200 кг/ч | система | 0 | ++
2470 | 5.6-2-2-0-19 | 5.6-19-2 | Пусконаладочные работы. система для производства сухого льда (на ледогенераторах или прессах) производительностью свыше 200 до 400 кг/ч | система | 0 | ++
2471 | 5.6-2-2-0-19 | 5.6-19-3 | Пусконаладочные работы. система для производства сухого льда (на ледогенераторах или прессах) производительностью свыше 400 до 1000 кг/ч | система | 0 | ++
2474 | 5.6-2-2-0-20 | 5.6-20-1 | Пусконаладочные работы. установка абсорбционная для отделения со2 из дымовых (и других) газов, система производительностью до 200 кг/ч | система | 0 | ++
2475 | 5.6-2-2-0-20 | 5.6-20-2 | Пусконаладочные работы. установка абсорбционная для отделения со2 из дымовых (и других) газов, система производительностью свыше 200 до 500 кг/ч | система | 0 | ++
2476 | 5.6-2-2-0-20 | 5.6-20-3 | Пусконаладочные работы. установка абсорбционная для отделения со2 из дымовых (и других) газов, система производительностью свыше 500 до 1000 кг/ч | система | 0 | ++
2477 | 5.6-2-2-0-20 | 5.6-20-4 | Пусконаладочные работы. установка абсорбционная для отделения со2 из дымовых (и других) газов, система производительностью свыше 1000 до 1500 кг/ч | система | 0 | ++
2480 | 5.6-2-2-0-21 | 5.6-21-1 | Пусконаладочные работы. установка для получения компремированного со2 с одним компрессором одноступенчатого (двухступенчатого) сжатия, производительностью до 3 м3/мин | установка | 0 | ++
2481 | 5.6-2-2-0-21 | 5.6-21-2 | Пусконаладочные работы. установка для получения компремированного со2 с одним компрессором одноступенчатого (двухступенчатого) сжатия, производительностью свыше 3 до 5 м3/мин | установка | 0 | ++
2482 | 5.6-2-2-0-21 | 5.6-21-3 | Пусконаладочные работы. установка для получения компремированного со2 с одним компрессором одноступенчатого (двухступенчатого) сжатия, производительностью свыше 5 до 10 м3/мин | установка | 0 | ++
2483 | 5.6-2-2-0-21 | 5.6-21-4 | Пусконаладочные работы. установка для получения компремированного со2 с одним компрессором одноступенчатого (двухступенчатого) сжатия, производительностью свыше 10 до 15 м3/мин | установка | 0 | ++
2488 | 5.6-3-1-0-22 | 5.6-22-1 | Пусконаладочные работы. блок разделения воздуха (независимо от давления), количество перерабатываемого воздуха до 0,5 тыс.м3/ч | комплект | 0 | ++
2489 | 5.6-3-1-0-22 | 5.6-22-2 | Пусконаладочные работы. блок разделения воздуха (независимо от давления), количество перерабатываемого воздуха свыше 0,5 до 1 тыс.м3/ч | комплект | 0 | ++
2490 | 5.6-3-1-0-22 | 5.6-22-3 | Пусконаладочные работы. блок разделения воздуха (независимо от давления), количество перерабатываемого воздуха свыше 1 до 3 тыс.м3/ч | комплект | 0 | ++
2491 | 5.6-3-1-0-22 | 5.6-22-4 | Пусконаладочные работы. блок разделения воздуха (независимо от давления), количество перерабатываемого воздуха свыше 3 до 10 тыс.м3/ч | комплект | 0 | ++
2492 | 5.6-3-1-0-22 | 5.6-22-5 | Пусконаладочные работы. блок разделения воздуха (независимо от давления), количество перерабатываемого воздуха свыше 10 до 20 тыс.м3/ч | комплект | 0 | ++
2493 | 5.6-3-1-0-22 | 5.6-22-6 | Пусконаладочные работы. блок разделения воздуха (независимо от давления), количество перерабатываемого воздуха свыше 20 до 50 тыс.м3/ч | комплект | 0 | ++
2494 | 5.6-3-1-0-22 | 5.6-22-7 | Пусконаладочные работы. блок разделения воздуха (независимо от давления), количество перерабатываемого воздуха свыше 50 до 100 тыс.м3/ч | комплект | 0 | ++
2495 | 5.6-3-1-0-22 | 5.6-22-8 | Пусконаладочные работы. блок разделения воздуха (независимо от давления), количество перерабатываемого воздуха свыше 100 до 300 тыс.м3/ч | комплект | 0 | ++
2496 | 5.6-3-1-0-22 | 5.6-22-9 | Пусконаладочные работы. блок разделения воздуха (независимо от давления), количество перерабатываемого воздуха свыше 300 до 400 тыс.м3/ч | комплект | 0 | ++
2499 | 5.6-3-1-0-23 | 5.6-23-1 | Пусконаладочные работы. установка осушки воздуха | установка | 0 | ++
2502 | 5.6-3-1-0-24 | 5.6-24-1 | Пусконаладочные работы. блок комплексной очистки | комплект | 0 | ++
2505 | 5.6-3-1-0-25 | 5.6-25-1 | Пусконаладочные работы. установка очистки сырого аргона от кислорода, количество перерабатываемого сырого аргона до 250 м3/ч | установка | 0 | ++
2506 | 5.6-3-1-0-25 | 5.6-25-2 | Пусконаладочные работы. установка очистки сырого аргона от кислорода, количество перерабатываемого сырого аргона свыше 250 до 1200 м3/ч | установка | 0 | ++
2509 | 5.6-3-1-0-26 | 5.6-26-1 | Пусконаладочные работы. установка азотно-водяного или воздушно-водяного охлаждения производительностью до 50 м3/ч | установка | 0 | ++
2510 | 5.6-3-1-0-26 | 5.6-26-2 | Пусконаладочные работы. установка азотно-водяного или воздушно-водяного охлаждения производительностью свыше 50 до 300 м3/ч | установка | 0 | ++
2513 | 5.6-3-1-0-27 | 5.6-27-1 | Пусконаладочные работы. установка газификационная или газификатор теплый производительностью по газу до 500 м3/ч | установка | 0 | ++
2514 | 5.6-3-1-0-27 | 5.6-27-2 | Пусконаладочные работы. установка газификационная или газификатор теплый производительностью по газу свыше 500 до 1000 м3/ч | установка | 0 | ++
2517 | 5.6-3-1-0-28 | 5.6-28-1 | Пусконаладочные работы. система хранения и выдачи криогенных жидкостей (одна технологическая линия) с резервуаром вместимостью до 100 т | комплект | 0 | ++
2518 | 5.6-3-1-0-28 | 5.6-28-2 | Пусконаладочные работы. система хранения и выдачи криогенных жидкостей (одна технологическая линия) с резервуаром вместимостью свыше 100 до 800 т. | комплект | 0 | ++
2521 | 5.6-3-1-0-29 | 5.6-29-1 | Пусконаладочные работы. система хранения и транспортировки перлита с перлитохранилищем емкостью до 1 тыс.м3/ч | комплект | 0 | ++
2522 | 5.6-3-1-0-29 | 5.6-29-2 | Пусконаладочные работы. система хранения и транспортировки перлита с перлитохранилищем емкостью свыше 1 до 10 тыс.м3/ч | комплект | 0 | ++
2525 | 5.6-3-1-0-30 | 5.6-30-1 | Пусконаладочные работы. станция пополнения и хранения баллонов пропускной способностью по газу до 1,5 тыс.м3/ч | комплект | 0 | ++
2526 | 5.6-3-1-0-30 | 5.6-30-2 | Пусконаладочные работы. станция пополнения и хранения баллонов пропускной способностью по газу свыше 1,5 до 5 тыс.м3/ч | комплект | 0 | ++
2529 | 5.6-3-1-0-31 | 5.6-31-1 | Пусконаладочные работы. реципиентная станция вместимостью до 3 тыс.м3/ч | комплект | 0 | ++
2530 | 5.6-3-1-0-31 | 5.6-31-2 | Пусконаладочные работы. реципиентная станция вместимостью свыше 3 до 8 тыс.м3/ч | комплект | 0 | ++
2536 | 5.7-1-1-0-1 | 5.7-1-1 | Пусконаладочные работы. котел, работающий на жидком или газообразном топливе, без пароперегревателя паропроизводительностью до 1 т/ч | 1 котел | 0 | ++
2537 | 5.7-1-1-0-1 | 5.7-1-2 | Пусконаладочные работы. котел, работающий на жидком или газообразном топливе, без пароперегревателя паропроизводительностью свыше 1 до 6,5 т/ч | 1 котел | 0 | ++
2538 | 5.7-1-1-0-1 | 5.7-1-3 | Пусконаладочные работы. котел, работающий на жидком или газообразном топливе, без пароперегревателя паропроизводительностью свыше 6,5 до 10 т/ч | 1 котел | 0 | ++
2539 | 5.7-1-1-0-1 | 5.7-1-4 | Пусконаладочные работы. котел, работающий на жидком или газообразном топливе, без пароперегревателя паропроизводительностью свыше 10 т/ч до 20 т/ч | 1 котел | 0 | ++
2540 | 5.7-1-1-0-1 | 5.7-1-5 | Пусконаладочные работы. котел, работающий на жидком или газообразном топливе, без пароперегревателя паропроизводительностью свыше 20 т/ч до 35 т/ч | 1 котел | 0 | ++
2541 | 5.7-1-1-0-1 | 5.7-1-6 | Пусконаладочные работы. котел, работающий на жидком или газообразном топливе, без пароперегревателя паропроизводительностью свыше 35 т/ч до 50 т/ч | 1 котел | 0 | ++
2542 | 5.7-1-1-0-1 | 5.7-1-7 | Пусконаладочные работы. котел, работающий на жидком или газообразном топливе, без пароперегревателя паропроизводительностью свыше 50 т/ч до 75 т/ч | 1 котел | 0 | ++
2545 | 5.7-1-1-0-2 | 5.7-2-1 | Пусконаладочные работы. котел, работающий на жидком или газообразном топливе, с пароперегревателем паропроизводительностью до 1 т/ч | 1 котел | 0 | ++
2546 | 5.7-1-1-0-2 | 5.7-2-2 | Пусконаладочные работы. котел, работающий на жидком или газообразном топливе, с пароперегревателем паропроизводительностью свыше 1 до 6,5 т/ч | 1 котел | 0 | ++
2547 | 5.7-1-1-0-2 | 5.7-2-3 | Пусконаладочные работы. котел, работающий на жидком или газообразном топливе, с пароперегревателем паропроизводительностью свыше 6,5 до 10 т/ч | 1 котел | 0 | ++
2548 | 5.7-1-1-0-2 | 5.7-2-4 | Пусконаладочные работы. котел, работающий на жидком или газообразном топливе, с пароперегревателем паропроизводительностью свыше 10 т/ч до 20 т/ч | 1 котел | 0 | ++
2549 | 5.7-1-1-0-2 | 5.7-2-5 | Пусконаладочные работы. котел, работающий на жидком или газообразном топливе, с пароперегревателем паропроизводительностью свыше 20 т/ч до 35 т/ч | 1 котел | 0 | ++
2550 | 5.7-1-1-0-2 | 5.7-2-6 | Пусконаладочные работы. котел, работающий на жидком или газообразном топливе, с пароперегревателем паропроизводительностью свыше 35 т/ч до 50 т/ч | 1 котел | 0 | ++
2551 | 5.7-1-1-0-2 | 5.7-2-7 | Пусконаладочные работы. котел, работающий на жидком или газообразном топливе, с пароперегревателем паропроизводительностью свыше 50 т/ч до 75 т/ч | 1 котел | 0 | ++
2555 | 5.7-1-2-0-3 | 5.7-3-1 | Пусконаладочные работы. котел, работающий на твердом топливе, с топкой механической, полумеханической без пароперегревателя, паропроизводительностью до 1 т/ч | 1 котел | 0 | ++
2556 | 5.7-1-2-0-3 | 5.7-3-2 | Пусконаладочные работы.котел, работающий на твердом топливе, с топкой механической, полумеханической без пароперегревателя, паропроизводительностью свыше 1 до 6,5 т/ч | 1 котел | 0 | ++
2557 | 5.7-1-2-0-3 | 5.7-3-3 | Пусконаладочные работы.котел, работающий на твердом топливе, с топкой механической, полумеханической без пароперегревателя, паропроизводительностью свыше 6,5 до 10 т/ч | 1 котел | 0 | ++
2558 | 5.7-1-2-0-3 | 5.7-3-4 | Пусконаладочные работы.котел, работающий на твердом топливе, с топкой механической, полумеханической без пароперегревателя, паропроизводительностью свыше 10 т/ч до 20 т/ч | 1 котел | 0 | ++
2559 | 5.7-1-2-0-3 | 5.7-3-5 | Пусконаладочные работы.котел, работающий на твердом топливе, с топкой механической, полумеханической без пароперегревателя, паропроизводительностью свыше 20 т/ч до 35 т/ч | 1 котел | 0 | ++
2560 | 5.7-1-2-0-3 | 5.7-3-6 | Пусконаладочные работы. котел, работающий на твердом топливе, с топкой механической, полумеханической без пароперегревателя, паропроизводительностью свыше 35 т/ч до 50 т/ч | 1 котел | 0 | ++
2561 | 5.7-1-2-0-3 | 5.7-3-7 | Пусконаладочные работы. котел, работающий на твердом топливе, с топкой механической, полумеханической без пароперегревателя, паропроизводительностью свыше 50 т/ч до 75 т/ч | 1 котел | 0 | ++
2564 | 5.7-1-2-0-4 | 5.7-4-1 | Пусконаладочные работы. котел, работающий на твердом топливе, с топкой механической, полумеханической с пароперегревателем, паропроизводительностью до 1 т/ч | 1 котел | 0 | ++
2565 | 5.7-1-2-0-4 | 5.7-4-2 | Пусконаладочные работы. котел, работающий на твердом топливе, с топкой механической, полумеханической с пароперегревателем, паропроизводительностью свыше 1 до 6,5 т/ч | 1 котел | 0 | ++
2566 | 5.7-1-2-0-4 | 5.7-4-3 | Пусконаладочные работы. котел, работающий на твердом топливе, с топкой механической, полумеханической с пароперегревателем, паропроизводительностью свыше 6,5 до 10 т/ч | 1 котел | 0 | ++
2567 | 5.7-1-2-0-4 | 5.7-4-4 | Пусконаладочные работы. котел, работающий на твердом топливе, с топкой механической, полумеханической с пароперегревателем, паропроизводительностью свыше 10 т/ч до 20 т/ч | 1 котел | 0 | ++
2568 | 5.7-1-2-0-4 | 5.7-4-5 | Пусконаладочные работы. котел, работающий на твердом топливе, с топкой механической, полумеханической с пароперегревателем, паропроизводительностью свыше 20 т/ч до 35 т/ч | 1 котел | 0 | ++
2569 | 5.7-1-2-0-4 | 5.7-4-6 | Пусконаладочные работы. котел, работающий на твердом топливе, с топкой механической, полумеханической с пароперегревателем паропроизводительностью свыше 35 т/ч до 50 т/ч | 1 котел | 0 | ++
2570 | 5.7-1-2-0-4 | 5.7-4-7 | Пусконаладочные работы. котел, работающий на твердом топливе, с топкой механической, полумеханической с пароперегревателем паропроизводительностью свыше 50 т/ч до 75 т/ч | 1 котел | 0 | ++
2575 | 5.7-2-1-0-5 | 5.7-5-1 | Пусконаладочные работы. котел водогрейный, работающий на жидком или газообразном топливе, теплопроизводительностью до 1 гкал/ч | 1 котел | 0 | ++
2576 | 5.7-2-1-0-5 | 5.7-5-2 | Пусконаладочные работы. котел водогрейный, работающий на жидком или газообразном топливе, теплопроизводительностью свыше 1 гкал/ч до 4 гкал/ч | 1 котел | 0 | ++
2577 | 5.7-2-1-0-5 | 5.7-5-3 | Пусконаладочные работы. котел водогрейный, работающий на жидком или газообразном топливе, теплопроизводительностью свыше 1 гкал/ч до 10 гкал/ч | 1 котел | 0 | ++
2578 | 5.7-2-1-0-5 | 5.7-5-4 | Пусконаладочные работы. котел водогрейный, работающий на жидком или газообразном топливе, теплопроизводительностью свыше 10 гкал/ч до 20 гкал/ч | 1 котел | 0 | ++
2579 | 5.7-2-1-0-5 | 5.7-5-5 | Пусконаладочные работы. котел водогрейный, работающий на жидком или газообразном топливе, теплопроизводительностью свыше 20 гкал/чдо 30 гкал/ч | 1 котел | 0 | ++
2580 | 5.7-2-1-0-5 | 5.7-5-6 | Пусконаладочные работы. котел водогрейный, работающий на жидком или газообразном топливе, теплопроизводительностью свыше 30 гкал/ч до 50 гкал/ч | 1 котел | 0 | ++
2581 | 5.7-2-1-0-5 | 5.7-5-7 | Пусконаладочные работы. котел водогрейный, работающий на жидком или газообразном топливе, теплопроизводительностью свыше 50 гкал/ч до 100 гкал/ч | 1 котел | 0 | ++
2582 | 5.7-2-1-0-5 | 5.7-5-8 | Пусконаладочные работы. котел водогрейный, работающий на жидком или газообразном топливе, теплопроизводительностью свыше 100 гкал/ч до 180 гкал/ч | 1 котел | 0 | ++
2585 | 5.7-2-1-0-6 | 5.7-6-1 | Пусконаладочные работы. котел водогрейный, работающий на твердом топливе, с топкой механической, полумеханической, теплопроизводительностью до 1 гкал/ч | 1 котел | 0 | ++
2586 | 5.7-2-1-0-6 | 5.7-6-2 | Пусконаладочные работы. котел водогрейный, работающий на твердом топливе, с топкой механической, полумеханической, теплопроизводительностью свыше 1 гкал/ч до 4 гкал/ч | 1 котел | 0 | ++
2587 | 5.7-2-1-0-6 | 5.7-6-3 | Пусконаладочные работы. котел водогрейный, работающий на твердом топливе, с топкой механической, полумеханической, теплопроизводительностью свыше 4 гкал/ч до 10 гкал/ч | 1 котел | 0 | ++
2588 | 5.7-2-1-0-6 | 5.7-6-4 | Пусконаладочные работы. котел водогрейный, работающий на твердом топливе, с топкой механической, полумеханической, теплопроизводительностью свыше 10 гкал/ч до 20 гкал/ч | 1 котел | 0 | ++
2589 | 5.7-2-1-0-6 | 5.7-6-5 | Пусконаладочные работы. котел водогрейный, работающий на твердом топливе, с топкой механической, полумеханической, теплопроизводительностью свыше 20 гкал/ч до 30 гкал/ч | 1 котел | 0 | ++
2590 | 5.7-2-1-0-6 | 5.7-6-6 | Пусконаладочные работы. котел водогрейный, работающий на твердом топливе, с топкой механической, полумеханической, теплопроизводительностью свыше 30 гкал/ч до 50 гкал/ч | 1 котел | 0 | ++
2593 | 5.7-2-1-0-7 | 5.7-7-1 | Пусконаладочные работы. котел пароводогрейный, работающий на жидком или газообразном топливе, теплопроизводительностью (суммарной) до 30 гкал/ч | 1 котел | 0 | ++
2598 | 5.7-3-1-0-8 | 5.7-8-1 | Пусконаладочные работы. горелка газомазутная производительностью (по газу) до 3000 м3/ч или горелка газовая производительностью (по газу) до 5000 м3/ч | 1 горелка | 0 | ++
2599 | 5.7-3-1-0-8 | 5.7-8-2 | Пусконаладочные работы. горелка мазутная ротационная производительностью до 1000 кг/ч | 1 горелка | 0 | ++
2602 | 5.7-3-1-0-9 | 5.7-9-1 | Пусконаладочные работы. фильтр мазутный сетчатый расход среды до 60 т/ч | 1 фильтр | 0 | ++
2606 | 5.7-3-2-0-10 | 5.7-10-1 | Пусконаладочные работы. мельница углеразмольная шаровая производительностью до 16 т/ч | 1 мельница | 0 | ++
2607 | 5.7-3-2-0-10 | 5.7-10-2 | Пусконаладочные работы. мельница углеразмольная молотковая производительностью до 32 т/ч | 1 мельница | 0 | ++
2608 | 5.7-3-2-0-10 | 5.7-10-3 | Пусконаладочные работы. мельница углеразмольная валковая производительностью до 16 т/ч | 1 мельница | 0 | ++
2609 | 5.7-3-2-0-10 | 5.7-10-4 | Пусконаладочные работы. мельница углеразмольная, вентилятор производительностью до 35 т/ч | 1 мельница | 0 | ++
2612 | 5.7-3-2-0-11 | 5.7-11-1 | Пусконаладочные работы. подъемник ковшовый для подачи твердого топлива, производительностью до 16 т/ч | 1 подъемник | 0 | ++
2615 | 5.7-3-2-0-12 | 5.7-12-1 | Пусконаладочные работы. дробилка производительностью до 60 т/ч | 1 дробилка | 0 | ++
2618 | 5.7-3-2-0-13 | 5.7-13-1 | Пусконаладочные работы. сепаратор пыли диаметром до 3 м или циклон диаметром до 1,5 м, объемом до 12 м3 | 1 сепаратор (циклон) | 0 | ++
2622 | 5.7-3-3-0-14 | 5.7-14-1 | Пусконаладочные работы. аппарат золосмывной производительностью по сухой золе до 50 т/ч | 1 аппарат | 0 | ++
2625 | 5.7-3-3-0-15 | 5.7-15-1 | Пусконаладочные работы. аппарат обдувки или обмывки | 1 аппарат | 0 | ++
2628 | 5.7-3-3-0-16 | 5.7-16-1 | Пусконаладочные работы. установки возврата уноса (вентилятор, эжекторы, коммуникации), расход воздуха до 1000 м3/ч | 1 установка | 0 | ++
2631 | 5.7-3-3-0-17 | 5.7-17-1 | Пусконаладочные работы. установка импульсной очистки (взрывная камера, коммуникации) | 1 установка | 0 | ++
2634 | 5.7-3-3-0-18 | 5.7-18-1 | Пусконаладочные работы. золоуловитель сухой | 1 золоуловитель (скруббер) | 0 | ++
2635 | 5.7-3-3-0-18 | 5.7-18-2 | Пусконаладочные работы. золоуловитель, скруббер мокрый диаметром до 1700 мм | 1 золоуловитель (скруббер) | 0 | ++
2638 | 5.7-3-3-0-19 | 5.7-19-1 | Пусконаладочные работы. установка очистки дробью поверхностей нагрева (воздуходувки, эжекторы, бункеры дроби) с количеством разбрасывателей до 2-х | 1 установка | 0 | ++
2642 | 5.7-3-4-0-20 | 5.7-20-1 | Пусконаладочные работы. устройство скреперное для мокрого шлакоудаления производительностью до 6 м3/ч | 1 устройство | 0 | ++
2646 | 5.7-3-5-0-21 | 5.7-21-1 | Пусконаладочные работы. установка подогрева воды (подогреватель, охладитель конденсата, коммуникации), производительностью до 10 м3/ч | 1 установка | 37 | ++
2647 | 5.7-3-5-0-21 | 5.7-21-2 | Пусконаладочные работы. установка подогрева воды (подогреватель, охладитель конденсата, коммуникации), производительностью свыше 10 м3/ч до 20 м3/ч | 1 установка | 0 | ++
2650 | 5.7-3-5-0-22 | 5.7-22-1 | Пусконаладочные работы. установка контактного теплообменника (утилизационный теплообменник, насосы, система орошения), производительностью до 0,5 гкал/ч | 1 установка | 84 | ++
2651 | 5.7-3-5-0-22 | 5.7-22-2 | Пусконаладочные работы. установка контактного теплообменника (утилизационный теплообменник, насосы, система орошения), производительностью свыше 0,5 гкал/ч до 5 гкал/ч | 1 установка | 13 | ++
2652 | 5.7-3-5-0-22 | 5.7-22-3 | Пусконаладочные работы. установка контактного теплообменника (утилизационный теплообменник, насосы, система орошения), производительностью свыше 0,5 гкал/ч до 5 гкал/чдо 20 гкал/ч | 1 установка | 0 | ++
2656 | 5.7-3-6-0-23 | 5.7-23-1 | Пусконаладочные работы. установка для редуцирования пара (регулирующий и предохранительный клапаны, коммуникации), производительностью до 100 т/ч | 1 установка | 0 | ++
2659 | 5.7-3-6-0-24 | 5.7-24-1 | Пусконаладочные работы. установки редукционно-охладительные (регулирующий и предохранительный клапаны, охладитель), производительностью до 120 т/ч, давлением 3,9/1,1 мпа (39/11 кгс/см2) | 1 установка | 0 | ++
2663 | 5.7-3-7-0-25 | 5.7-25-1 | Пусконаладочные работы. бак под давлением, емкостью м3, до 100, давлением 0,12 мпа (1,2 кгс/см2) | 1 бак | 71 | ++
2664 | 5.7-3-7-0-25 | 5.7-25-2 | Пусконаладочные работы. бак под давлением, емкостью м3, до 100, давлением 0,6 мпа (6,0 кгс/см2) | 1 бак | 0 | ++
2667 | 5.7-3-7-0-26 | 5.7-26-1 | Пусконаладочные работы. бак-аккумулятор без давления, емкостью от 250 до 10000 м3 | 1 бак | 0 | ++
2672 | 5.7-4-1-0-27 | 5.7-27-1 | Пусконаладочные работы. солерастворитель диаметром до 1000 мм, высотой до 1865 мм | 1 солерастворитель | 0 | ++
2675 | 5.7-4-1-0-28 | 5.7-28-1 | Пусконаладочные работы. склад мокрого хранения реагентов емкостью до 100 м3 | 1 склад | 0 | ++
2678 | 5.7-4-1-0-29 | 5.7-29-1 | Пусконаладочные работы. пробоотборник | 1 проотборник | 0 | ++
2681 | 5.7-4-1-0-30 | 5.7-30-1 | Пусконаладочные работы. установки для механического фильтрования воды (фильтры, коммуникации), производительностью до 20 м3/ч | 1 установка | 0 | ++
2682 | 5.7-4-1-0-30 | 5.7-30-2 | Пусконаладочные работы. установки для механического фильтрования воды (фильтры, коммуникации), производительностью свыше 20 м3/ч до 100 м3/ч | 1 установка | 0 | ++
2683 | 5.7-4-1-0-30 | 5.7-30-3 | Пусконаладочные работы. установки для механического фильтрования воды (фильтры, коммуникации), производительностью свыше 100 м3/ч до 300 м3/ч | 1 установка | 0 | ++
2686 | 5.7-4-1-0-31 | 5.7-31-1 | Пусконаладочные работы. установки для коагуляции в осветлителе воды (емкость коагулянта, мешалка, насос, насос-дозатор, бак-мерник, осветлитель, подогреватель), коммуникации, производительностью до 20 м3/ч | 1 установка | 0 | ++
2687 | 5.7-4-1-0-31 | 5.7-31-2 | Пусконаладочные работы. установки для коагуляции в осветлителе воды (емкость коагулянта, мешалка, насос, насос-дозатор, бак-мерник, осветлитель, подогреватель), коммуникации, производительностью свыше 20 м3/ч до 100 м3/ч | 1 установка | 0 | ++
2688 | 5.7-4-1-0-31 | 5.7-31-3 | Пусконаладочные работы. установки для коагуляции в осветлителе воды (емкость коагулянта, мешалка, насос, насос-дозатор, бак-мерник, осветлитель, подогреватель), коммуникации, производительностью свыше 100 м3/ч до 300 м3/ч | 1 установка | 0 | ++
2691 | 5.7-4-1-0-32 | 5.7-32-1 | Пусконаладочные работы. установки для натрий-катионирования воды (фильтры, бак и насос взрыхляющий промывки, бак-мерник, подогреватель воды, эжекторы), производительностью до 20 м3/ч | 1 установка | 0 | ++
2692 | 5.7-4-1-0-32 | 5.7-32-2 | Пусконаладочные работы. установки для натрий-катионирования воды (фильтры, бак и насос взрыхляющий промывки, бак-мерник, подогреватель воды, эжекторы), производительностью свыше 20 м3/ч до 100 м3/ч | 1 установка | 0 | ++
2693 | 5.7-4-1-0-32 | 5.7-32-3 | Пусконаладочные работы. установки для натрий-катионирования воды (фильтры, бак и насос взрыхляющий промывки, бак-мерник, подогреватель воды, эжекторы), производительностью свыше 100 м3/ч до 300 м3/ч | 1 установка | 0 | ++
2696 | 5.7-4-1-0-33 | 5.7-33-1 | Пусконаладочные работы. установки для водород-катионирования воды (фильтры, бак и насос взрыхляющий промывки, эжекторы, бак-мерник, декарбонизатор, вентилятор, баки, насосы декарбонизированной воды, склад кислоты), производительностью до 100 м3/ч | 1 установка | 0 | ++
2697 | 5.7-4-1-0-33 | 5.7-33-2 | Пусконаладочные работы. установки для водород-катионирования воды (фильтры, бак и насос взрыхляющий промывки, эжекторы, бак-мерник, декарбонизатор, вентилятор, баки, насосы декарбонизированной воды, склад кислоты), производительностью свыше 100 м3/ч до 300 м3/ч | 1 установка | 0 | ++
2700 | 5.7-4-1-0-34 | 5.7-34-1 | Пусконаладочные работы. установки для аммоний-натрий-катионирования воды (фильтры, бак и насос взрыхляющий промывки, бак-мерник, эжектор), производительностью до 20 м3/ч | 1 установка | 0 | ++
2701 | 5.7-4-1-0-34 | 5.7-34-2 | Пусконаладочные работы. установки для аммоний-натрий-катионирования воды (фильтры, бак и насос взрыхляющий промывки, бак-мерник, эжектор), производительностью свыше 20 м3/ч до 100 м3/ч | 1 установка | 0 | ++
2702 | 5.7-4-1-0-34 | 5.7-34-3 | Пусконаладочные работы. установки для аммоний-натрий-катионирования воды (фильтры, бак и насос взрыхляющий промывки, бак-мерник, эжектор), производительностью свыше 100 м3/ч до 300 м3/ч | 1 установка | 0 | ++
2705 | 5.7-4-1-0-35 | 5.7-35-1 | Пусконаладочные работы. установки для натрий-хлор-ионирования воды (фильтры, бак и насос взрыхляющий промывки, бак-мерник, эжекторы, подогреватель воды), производительностью до 20 м3/ч | 1 установка | 0 | ++
2706 | 5.7-4-1-0-35 | 5.7-35-2 | Пусконаладочные работы. установки для натрий-хлор-ионирования воды (фильтры, бак и насос взрыхляющий промывки, бак-мерник, эжекторы, подогреватель воды), производительностью свыше 20 м3/ч до 100 м3/ч | 1 установка | 0 | ++
2707 | 5.7-4-1-0-35 | 5.7-35-3 | Пусконаладочные работы. установки для натрий-хлор-ионирования воды (фильтры, бак и насос взрыхляющий промывки, бак-мерник, эжекторы, подогреватель воды), производительностью свыше 100 м3/ч до 300 м3/ч | 1 установка | 0 | ++
2710 | 5.7-4-1-0-36 | 5.7-36-1 | Пусконаладочные работы. установки для обезжелезивания воды (фильтры обезжелезивания, коммуникации), производительностью до 20 м3/ч | 1 установка | 0 | ++
2711 | 5.7-4-1-0-36 | 5.7-36-2 | Пусконаладочные работы. установки для обезжелезивания воды (фильтры обезжелезивания, коммуникации), производительностью свыше 20 м3/ч до 100 м3/ч | 1 установка | 0 | ++
2712 | 5.7-4-1-0-36 | 5.7-36-3 | Пусконаладочные работы. установки для обезжелезивания воды (фильтры обезжелезивания, коммуникации), производительностью свыше 100 м3/ч до 300 м3/ч | 1 установка | 0 | ++
2715 | 5.7-4-1-0-37 | 5.7-37-1 | Пусконаладочные работы. установки для магнитной или акустической обработки воды для паровых котлов и тепловых сетей (магнитные фильтры, коммуникации), производительностью м3/ч, до20 | 1 установка | 0 | ++
2716 | 5.7-4-1-0-37 | 5.7-37-2 | Пусконаладочные работы. установки для магнитной или акустической обработки воды для паровых котлов и тепловых сетей (магнитные фильтры, коммуникации), производительностью свыше 20 м3/ч до 100 м3/ч | 1 установка | 0 | ++
2717 | 5.7-4-1-0-37 | 5.7-37-3 | Пусконаладочные работы. установки для магнитной или акустической обработки воды для паровых котлов и тепловых сетей (магнитные фильтры, коммуникации), производительностью свыше 100 м3/ч до 300 м3/ч | 1 установка | 0 | ++
2720 | 5.7-4-1-0-38 | 5.7-38-1 | Пусконаладочные работы. установки для коррекционной обработки воды (питательной или котловой) нитратированием, фосфатированием, подкислением или другими реагентами (бак реагента, дозаторы, коммуникации), производительностью до 25 м3/ч | 1 установка | 0 | ++
2721 | 5.7-4-1-0-38 | 5.7-38-2 | Пусконаладочные работы. установки для коррекционной обработки воды (питательной или котловой) нитратированием, фосфатированием, подкислением или другими реагентами (бак реагента, дозаторы, коммуникации), производительностью свыше 25 м3/ч до 50 м3/ч | 1 установка | 0 | ++
2722 | 5.7-4-1-0-38 | 5.7-38-3 | Пусконаладочные работы. установки для коррекционной обработки воды (питательной или котловой) нитратированием, фосфатированием, подкислением или другими реагентами (бак реагента, дозаторы, коммуникации), производительностью свыше 50 м3/ч до 75 м3/ч | 1 установка | 0 | ++
2723 | 5.7-4-1-0-38 | 5.7-38-4 | Пусконаладочные работы. установки для коррекционной обработки воды (питательной или котловой) нитратированием, фосфатированием, подкислением или другими реагентами (бак реагента, дозаторы, коммуникации), производительностью свыше 75 м3/ч до 100 м3/ч | 1 установка | 0 | ++
2724 | 5.7-4-1-0-38 | 5.7-38-5 | Пусконаладочные работы. установки для коррекционной обработки воды (питательной или котловой) нитратированием, фосфатированием, подкислением или другими реагентами (бак реагента, дозаторы, коммуникации), производительностью свыше 100 м3/ч до 300 м3/ч | 1 установка | 0 | ++
2727 | 5.7-4-1-0-39 | 5.7-39-1 | Пусконаладочные работы. водный режим парового котлоагрегата с одноступенчатым испарением, паропроизводительностью до 75 т/ч без пароперегревателя | 1 котлоагрегат | 0 | ++
2728 | 5.7-4-1-0-39 | 5.7-39-2 | Пусконаладочные работы. водный режим парового котлоагрегата с одноступенчатым испарением, паропроизводительностью до 75 т/ч с пароперегревателем | 1 котлоагрегат | 0 | ++
2729 | 5.7-4-1-0-39 | 5.7-39-3 | Пусконаладочные работы. водный режим парового котлоагрегата с двумя и более ступенями испарения паропроизводительностью до 75 т/ч без пароперегревателя | 1 котлоагрегат | 0 | ++
2730 | 5.7-4-1-0-39 | 5.7-39-4 | Пусконаладочные работы. водный режим парового котлоагрегата с двумя и более ступенями испарения паропроизводительностью до 75 т/ч с пароперегревателем | 1 котлоагрегат | 0 | ++
2733 | 5.7-4-1-0-40 | 5.7-40-1 | Пусконаладочные работы. водный режим водогрейного и пароводогрейного котлоагрегата, теплопроизводительностью до 180 гкал/ч | 1 котлоагрегат | 0 | ++
2736 | 5.7-4-1-0-41 | 5.7-41-1 | Пусконаладочные работы. приготовление титровальных растворов | 1 раствор | 0 | ++
2739 | 5.7-4-1-0-42 | 5.7-42-1 | Пусконаладочные работы. производство химических анализов | 1 анализ | 0 | ++
2742 | 5.7-4-1-0-43 | 5.7-43-1 | Пусконаладочные работы. установки для очистки конденсата от смазочных масел или мазута (фильтры, баки, насосы конденсата, охладитель), производительностью до 15 м3/ч | 1 установка | 0 | ++
2743 | 5.7-4-1-0-43 | 5.7-43-2 | Пусконаладочные работы. установки для очистки конденсата от смазочных масел или мазута (фильтры, баки, насосы конденсата, охладитель), производительностью свыше 15 м3/ч до 25 м3/ч | 1 установка | 0 | ++
2744 | 5.7-4-1-0-43 | 5.7-43-3 | Пусконаладочные работы. установки для очистки конденсата от смазочных масел или мазута (фильтры, баки, насосы конденсата, охладитель), производительностью свыше 25 м3/ч до 50 м3/ч | 1 установка | 0 | ++
2745 | 5.7-4-1-0-43 | 5.7-43-4 | Пусконаладочные работы. установки для очистки конденсата от смазочных масел или мазута (фильтры, баки, насосы конденсата, охладитель), производительностью свыше 50 м3/ч до 75м3/ч | 1 установка | 0 | ++
2749 | 5.7-4-2-0-44 | 5.7-44-1 | Пусконаладочные работы. химическая промывка внутренних поверхностей нагрева паровых котлов с одной ступенью испарения паропроизводительностью до 10 т/ч | 1 котел | 0 | ++
2750 | 5.7-4-2-0-44 | 5.7-44-2 | Пусконаладочные работы. химическая промывка внутренних поверхностей нагрева паровых котлов с одной ступенью испарения паропроизводительностью свыше 10 т/ч | 1 котел | 0 | ++
2751 | 5.7-4-2-0-44 | 5.7-44-3 | Химическая промывка внутренних поверхностей нагрева паровых котлов с двумя и более ступенями испарения паропроизводительностью свыше 10 до 75 т/ч | 1 котел | 0 | ++
2754 | 5.7-4-2-0-45 | 5.7-45-1 | Пусконаладочные работы. химическая промывка внутренних поверхностей нагрева водогрейных и пароводогрейных котлов теплопроизводительностью 10 гкал/ч | 1 котел | 1 | ++
2755 | 5.7-4-2-0-45 | 5.7-45-2 | Пусконаладочные работы. химическая промывка внутренних поверхностей нагрева водогрейных и пароводогрейных котлов теплопроизводительностью свыше 10 гкал/ч | 1 котел | 0 | ++
2759 | 5.7-4-3-0-46 | 5.7-46-1 | Пусконаладочные работы. сепарационные установки и расширители непрерывной продувки (сепаратор, теплообменник, расширитель непрерывной продувки объемом до 7,5 м3, коммуникации) | 1 установка (расширитель) | 0 | ++
2762 | 5.7-4-3-0-47 | 5.7-47-1 | Пусконаладочные работы. установки деаэрационные атмосферного или вакуумного типа (колонка, бак-аккумулятор, гидрозатвор, охладитель выпара, охладитель деаэрированной воды, эжектор, вакуум-насосы, баки рабочей воды, насосы рабочей воды), производительностью до 15 м3/ч | 1 установка | 0 | ++
2763 | 5.7-4-3-0-47 | 5.7-47-2 | Пусконаладочные работы. установки деаэрационные атмосферного или вакуумного типа (колонка, бак-аккумулятор, гидрозатвор, охладитель выпара, охладитель деаэрированной воды, эжектор, вакуум-насосы, баки рабочей воды, насосы рабочей воды), производительностью свыше 15 м3/ч до 50 м3/ч | 1 установка | 0 | ++
2764 | 5.7-4-3-0-47 | 5.7-47-3 | Пусконаладочные работы. установки деаэрационные атмосферного или вакуумного типа (колонка, бак-аккумулятор, гидрозатвор, охладитель выпара, охладитель деаэрированной воды, эжектор, вакуум-насосы, баки рабочей воды, насосы рабочей воды), производительностью свыше 50 м3/ч до 100м3/ч | 1 установка | 0 | ++
2765 | 5.7-4-3-0-47 | 5.7-47-4 | Пусконаладочные работы. установки деаэрационные атмосферного или вакуумного типа (колонка, бак-аккумулятор, гидрозатвор, охладитель выпара, охладитель деаэрированной воды, эжектор, вакуум-насосы, баки рабочей воды, насосы рабочей воды), производительностью свыше 100м3/ч до 300м3/ч | 1 установка | 0 | ++
2770 | 5.7-5-1-0-48 | 5.7-48-1 | Пусконаладочные работы. установки топливного склада для приема, подготовки и хранения жидкого топлива (приемная емкость, резервуары, перекачивающие рециркуляционные насосы, эстакады слива, подогреватели рециркуляционного контура, коммуникации, фильтры грубой очистки), вместимость до 500 т | 1 установка | 0 | ++
2771 | 5.7-5-1-0-48 | 5.7-48-2 | Пусконаладочные работы. установки топливного склада для приема, подготовки и хранения жидкого топлива (приемная емкость, резервуары, перекачивающие рециркуляционные насосы, эстакады слива, подогреватели рециркуляционного контура, коммуникации, фильтры грубой очистки), вместимость свыше 500 т до 1500 т | 1 установка | 0 | ++
2772 | 5.7-5-1-0-48 | 5.7-48-3 | Пусконаладочные работы. установки топливного склада для приема, подготовки и хранения жидкого топлива (приемная емкость, резервуары, перекачивающие рециркуляционные насосы, эстакады слива, подогреватели рециркуляционного контура, коммуникации, фильтры грубой очистки), вместимость свыше 1500 т до 3000т | 1 установка | 0 | ++
2773 | 5.7-5-1-0-48 | 5.7-48-4 | Пусконаладочные работы. установки топливного склада для приема, подготовки и хранения жидкого топлива (приемная емкость, резервуары, перекачивающие рециркуляционные насосы, эстакады слива, подогреватели рециркуляционного контура, коммуникации, фильтры грубой очистки), вместимость свыше 3000т до 6000т | 1 установка | 0 | ++
2776 | 5.7-5-1-0-49 | 5.7-49-1 | Пусконаладочные работы. установки для приема, подготовки и хранения жидких присадок (емкости, сливное устройство, подогреватель, насосы, коммуникации), вместимость до 100 м3 | 1 установка | 0 | ++
2780 | 5.7-5-2-0-50 | 5.7-50-1 | Пусконаладочные работы. установки подачи газообразного топлива (регулятор давления, фильтр, предохранительные устройства), производительность по газу до 1000 м3/ч | 1 установка | 0 | ++
2781 | 5.7-5-2-0-50 | 5.7-50-2 | Пусконаладочные работы. установки подачи газообразного топлива (регулятор давления, фильтр, предохранительные устройства), производительность по газу свыше 1000 м3/ч до 5000 м3/ч | 1 установка | 0 | ++
2782 | 5.7-5-2-0-50 | 5.7-50-3 | Пусконаладочные работы. установки подачи газообразного топлива (регулятор давления, фильтр, предохранительные устройства), производительность по газу свыше 5000 м3/ч до 10000 м3/ч | 1 установка | 0 | ++
2783 | 5.7-5-2-0-50 | 5.7-50-4 | Пусконаладочные работы. установки подачи газообразного топлива (регулятор давления, фильтр, предохранительные устройства), производительность по газу свыше 10000 м3/ч до 50000 м3/ч | 1 установка | 0 | ++
2786 | 5.7-5-2-0-51 | 5.7-51-1 | Пусконаладочные работы. установки подачи жидкого топлива из склада в котельную (подогреватели, насосы, фильтры, коммуникации), производительностью по топливу до 10 т/ч | 1 установка | 0 | ++
2787 | 5.7-5-2-0-51 | 5.7-51-2 | Пусконаладочные работы. установки подачи жидкого топлива из склада в котельную (подогреватели, насосы, фильтры, коммуникации), производительностью по топливу до 20 т/ч | 1 установка | 0 | ++
2790 | 5.7-5-2-0-52 | 5.7-52-1 | Пусконаладочные работы. установка очистки, взвешивания и подачи твердого топлива из склада в котельную (конвейер, питатели, мигалки, сепаратор, сбрасыватель), производительностью по топливу до 10 т/ч | 1 установка | 3 | ++
2791 | 5.7-5-2-0-52 | 5.7-52-2 | Пусконаладочные работы. установка очистки, взвешивания и подачи твердого топлива из склада в котельную (конвейер, питатели, мигалки, сепаратор, сбрасыватель), производительностью по топливу до 20 т/ч | 1 установка | 1 | ++
2796 | 5.7-6-1-0-53 | 5.7-53-1 | Пусконаладочные работы. бороб кирпичный длиной м, до 10 | 1 боров | 0 | ++
2797 | 5.7-6-1-0-53 | 5.7-53-2 | Пусконаладочные работы. бороб кирпичный длиной свыше 10 м до 30м | 1 боров | 0 | ++
2800 | 5.7-6-1-0-54 | 5.7-54-1 | Пусконаладочные работы. труба дымовая металлическая | 1 труба | 0 | ++
2801 | 5.7-6-1-0-54 | 5.7-54-2 | Пусконаладочные работы. труба дымовая кирпичная | 1 труба | 0 | ++
2802 | 5.7-6-1-0-54 | 5.7-54-3 | Пусконаладочные работы. труба дымовая железобетонная | 1 труба | 0 | ++
2806 | 5.7-6-2-0-55 | 5.7-55-1 | Пусконаладочные работы. вентилятор дутьевой мельничный или специальный, n, до 12 | 1 вентилятор | 0 | ++
2807 | 5.7-6-2-0-55 | 5.7-55-2 | Пусконаладочные работы. вентилятор дутьевой мельничный или специальный, свыше n 12 до n 18,5 | 1 вентилятор | 0 | ++
2810 | 5.7-6-2-0-56 | 5.7-56-1 | Пусконаладочные работы. дымосос одно- и двусторонний, n, до 12 | 1 дымосос | 6 | ++
2811 | 5.7-6-2-0-56 | 5.7-56-2 | Пусконаладочные работы. дымосос одно- и двусторонний,свыше n 12 до n 26 | 1 дымосос | 0 | ++
2816 | 5.7-7-1-0-57 | 5.7-57-1 | Пусконаладочные работы. система обеспечения сырой и химоочищенной водой котельной с паровыми и водогрейными котлами, включая насосы и подогреватели исходной воды, трубопроводы сырой и химоочищенной воды | 1 система | 0 | ++
2819 | 5.7-7-1-0-58 | 5.7-58-1 | Пусконаладочные работы. система технологического пара и собственных нужд котельной с паровыми котлами, включая главный паровой коллектор и паропроводы от него, паропроизводительностью до 10 т/ч | 1 система | 0 | ++
2820 | 5.7-7-1-0-58 | 5.7-58-2 | Пусконаладочные работы. система технологического пара и собственных нужд котельной с паровыми котлами, включая главный паровой коллектор и паропроводы от него, паропроизводительностью свыше 10 т/ч до 75 т/ч | 1 система | 0 | ++
2821 | 5.7-7-1-0-58 | 5.7-58-3 | Пусконаладочные работы. система технологического пара и собственных нужд котельной с паровыми котлами, включая главный паровой коллектор и паропроводы от него, паропроизводительностью свыше 75 т/ч до 150 т/ч | 1 система | 0 | ++
2822 | 5.7-7-1-0-58 | 5.7-58-4 | Пусконаладочные работы. система технологического пара и собственных нужд котельной с паровыми котлами, включая главный паровой коллектор и паропроводы от него, паропроизводительностью свыше 150 т/ч до 300 т/ч | 1 система | 0 | ++
2825 | 5.7-7-1-0-59 | 5.7-59-1 | Пусконаладочные работы. система сетевой прямой и обратной воды котельной, включая трубопроводы, арматуру, фильтр-грязевик, узел регулирования внутри котельной, общей теплопроизводительностью котельной до 10 гкал/ч | 1 система | 51 | ++
2826 | 5.7-7-1-0-59 | 5.7-59-2 | Пусконаладочные работы. система сетевой прямой и обратной воды котельной, включая трубопроводы, арматуру, фильтр-грязевик, узел регулирования внутри котельной, общей теплопроизводительностью котельной свыше 10 гкал/ч до 75 гкал/ч | 1 система | 0 | ++
2827 | 5.7-7-1-0-59 | 5.7-59-3 | Пусконаладочные работы. система сетевой прямой и обратной воды котельной, включая трубопроводы, арматуру, фильтр-грязевик, узел регулирования внутри котельной, общей теплопроизводительностью котельной свыше 75 гкал/ч до 150 гкал/ч | 1 система | 0 | ++
2828 | 5.7-7-1-0-59 | 5.7-59-4 | Пусконаладочные работы. система сетевой прямой и обратной воды котельной, включая трубопроводы, арматуру, фильтр-грязевик, узел регулирования внутри котельной, общей теплопроизводительностью котельной свыше 150 гкал/ч до 300 гкал/ч | 1 система | 0 | ++
2831 | 5.7-7-1-0-60 | 5.7-60-1 | Пусконаладочные работы. система горячего водоснабжения (гвс), включая трубопроводы, узел регулирования, теплопроизводительностью гвс до 10 гкал/ч | 1 система | 55 | ++
2834 | 5.7-7-1-0-61 | 5.7-61-1 | Пусконаладочные работы. система хозяйственно-противопожарного водоснабжения котельной производительностью до 500 гкал/ч | 1 система | 0 | ++
2837 | 5.7-7-1-0-62 | 5.7-62-1 | Пусконаладочные работы. система снабжения газообразным или жидким топливом котельной, включая газопроводы от гру до котлов, мазутопроводы от мнс до котлов, для котельной теплопроизводительностью до 10 гкал/ч | 1 система | 0 | ++
2838 | 5.7-7-1-0-62 | 5.7-62-2 | Пусконаладочные работы. система снабжения газообразным или жидким топливом котельной, включая газопроводы от гру до котлов, мазутопроводы от мнс до котлов, для котельной теплопроизводительностью свыше 10 гкал/ч до 75 гкал/ч | 1 система | 0 | ++
2839 | 5.7-7-1-0-62 | 5.7-62-3 | Пусконаладочные работы. система снабжения газообразным или жидким топливом котельной, включая газопроводы от гру до котлов, мазутопроводы от мнс до котлов, для котельной теплопроизводительностью свыше 75 гкал/ч до 150 гкал/ч | 1 система | 0 | ++
2840 | 5.7-7-1-0-62 | 5.7-62-4 | Пусконаладочные работы. система снабжения газообразным или жидким топливом котельной, включая газопроводы от гру до котлов, мазутопроводы от мнс до котлов, для котельной теплопроизводительностью свыше 150 гкал/ч до 300 гкал/ч | 1 система | 0 | ++
2844 | 5.7-7-2-0-63 | 5.7-63-1 | Пусконаладочные работы. система обеспечения котельной сырой водой, включая источник питания, отстойник и перекачивающие устройства, производительностью до 500 гкал/ч | 1 система | 0 | ++
2847 | 5.7-7-2-0-64 | 5.7-64-1 | Пусконаладочные работы. система технологической канализации котельной производительностью до 500 гкал/ч | 1 система | 0 | ++
2852 | 5.7-8-1-0-65 | 5.7-65-1 | Пусконаладочные работы. котел паровой, работающий на жидком или газообразном топливе, без пароперегревателя паропроизводительностью до 2,5 т/ч (режимно-наладочные испытания) | 1 котел | 0 | ++
2853 | 5.7-8-1-0-65 | 5.7-65-2 | Пусконаладочные работы. котел паровой, работающий на жидком или газообразном топливе, без пароперегревателя паропроизводительностью свыше 2,5 т/ч до 10 т/ч (режимно-наладочные испытания) | 1 котел | 0 | ++
2854 | 5.7-8-1-0-65 | 5.7-65-3 | Пусконаладочные работы. котел паровой, работающий на жидком или газообразном топливе, без пароперегревателя паропроизводительностью свыше 10 т/ч до 20 т/ч (режимно-наладочные испытания) | 1 котел | 0 | ++
2855 | 5.7-8-1-0-65 | 5.7-65-4 | Пусконаладочные работы. котел паровой, работающий на жидком или газообразном топливе, без пароперегревателя паропроизводительностью свыше 20 т/ч до 35 т/ч (режимно-наладочные испытания) | 1 котел | 0 | ++
2856 | 5.7-8-1-0-65 | 5.7-65-5 | Пусконаладочные работы. котел паровой, работающий на жидком или газообразном топливе, без пароперегревателя паропроизводительностью свыше 35 т/ч до 50 т/ч (режимно-наладочные испытания) | 1 котел | 0 | ++
2857 | 5.7-8-1-0-65 | 5.7-65-6 | Пусконаладочные работы. котел паровой, работающий на жидком или газообразном топливе, без пароперегревателя паропроизводительностью свыше 50 т/ч до 75 т/ч (режимно-наладочные испытания) | 1 котел | 0 | ++
2860 | 5.7-8-1-0-66 | 5.7-66-1 | Пусконаладочные работы. котел паровой, работающий на жидком или газообразном топливе, с пароперегревателем, паропроизводительностью до 2,5 т/ч (режимно-наладочные испытания) | 1 котел | 0 | ++
2861 | 5.7-8-1-0-66 | 5.7-66-2 | Пусконаладочные работы. котел паровой, работающий на жидком или газообразном топливе, с пароперегревателем, паропроизводительностью свыше 2,5 т/ч до 10 т/ч (режимно-наладочные испытания) | 1 котел | 0 | ++
2862 | 5.7-8-1-0-66 | 5.7-66-3 | Пусконаладочные работы. котел паровой, работающий на жидком или газообразном топливе, с пароперегревателем, паропроизводительностью свыше 10 т/ч до 20 т/ч (режимно-наладочные испытания) | 1 котел | 0 | ++
2863 | 5.7-8-1-0-66 | 5.7-66-4 | Пусконаладочные работы. котел паровой, работающий на жидком или газообразном топливе, с пароперегревателем паропроизводительностью свыше 20 т/ч до 35 т/ч (режимно-наладочные испытания) | 1 котел | 0 | ++
2864 | 5.7-8-1-0-66 | 5.7-66-5 | Пусконаладочные работы. котел паровой, работающий на жидком или газообразном топливе, с пароперегревателем паропроизводительностью свыше 35 т/ч до 50 т/ч (режимно-наладочные испытания) | 1 котел | 0 | ++
2865 | 5.7-8-1-0-66 | 5.7-66-6 | Пусконаладочные работы. котел паровой, работающий на жидком или газообразном топливе, с пароперегревателем, паропроизводительностью свыше 50 т/ч до 75 т/ч (режимно-наладочные испытания) | 1 котел | 0 | ++
2868 | 5.7-8-1-0-67 | 5.7-67-1 | Пусконаладочные работы. котел водогрейный, работающий на жидком или газообразном топливе, теплопроизводительностью до 2,5 гкал/ч (режимно-наладочные испытания) | 1 котел | 0 | ++
2869 | 5.7-8-1-0-67 | 5.7-67-2 | Пусконаладочные работы. котел водогрейный, работающий на жидком или газообразном топливе, теплопроизводительностью свыше 2,5 гкал/ч до 10 гкал/ч (режимно-наладочные испытания) | 1 котел | 0 | ++
2870 | 5.7-8-1-0-67 | 5.7-67-3 | Пусконаладочные работы. котел водогрейный, работающий на жидком или газообразном топливе, теплопроизводительностью свыше 10 гкал/ч до 20 гкал/ч (режимно-наладочные испытания) | 1 котел | 0 | ++
2871 | 5.7-8-1-0-67 | 5.7-67-4 | Пусконаладочные работы. котел водогрейный, работающий на жидком или газообразном топливе, теплопроизводительностью свыше 20 гкал/ч до 30 гкал/ч (режимно-наладочные испытания) | 1 котел | 0 | ++
2872 | 5.7-8-1-0-67 | 5.7-67-5 | Пусконаладочные работы. котел водогрейный, работающий на жидком или газообразном топливе, теплопроизводительностью свыше 30 гкал/ч до 50 гкал/ч (режимно-наладочные испытания) | 1 котел | 0 | ++
2873 | 5.7-8-1-0-67 | 5.7-67-6 | Пусконаладочные работы. котел водогрейный, работающий на жидком или газообразном топливе, теплопроизводительностью свыше 50 гкал/ч до 180 гкал/ч (режимно-наладочные испытания) | 1 котел | 0 | ++
2876 | 5.7-8-1-0-68 | 5.7-68-1 | Пусконаладочные работы. котел пароводогрейный, работающий на жидком или газообразном топливе, теплопроизводительностью (суммарной) до 30 гкал/ч (режимно-наладочные испытания) | 1 котел | 0 | ++
2880 | 5.7-8-2-0-69 | 5.7-69-1 | Пусконаладочные работы. установка для натрий-катионирования воды (фильтры, бак и насос взрыхляющей промывки, бак-мерник, подогреватель воды, эжекторы) производительностью до 20 м3/ч (режимно-наладочные испытания) | 1 установка | 0 | ++
2881 | 5.7-8-2-0-69 | 5.7-69-2 | Пусконаладочные работы. установка для натрий-катионирования воды (фильтры, бак и насос взрыхляющей промывки, бак-мерник, подогреватель воды, эжекторы) производительностью свыше 20 м3/ч до 100 м3/ч (режимно-наладочные испытания) | 1 установка | 0 | ++
2882 | 5.7-8-2-0-69 | 5.7-69-3 | Пусконаладочные работы. установка для натрий-катионирования воды (фильтры, бак и насос взрыхляющей промывки, бак-мерник, подогреватель воды, эжекторы) производительностью свыше 100 м3/ч до 300 м3/ч (режимно-наладочные испытания) | 1 установка | 0 | ++
2885 | 5.7-8-2-0-70 | 5.7-70-1 | Пусконаладочные работы. установка для водород-катионирования воды (фильтры, бак и насос взрыхляющей промывки, эжекторы, вентилятор, баки, насосы, декарбонизированной воды, склад кислоты) производительностью до 100 м3/ч (режимно-наладочные испытания) | 1 установка | 0 | ++
2886 | 5.7-8-2-0-70 | 5.7-70-2 | Пусконаладочные работы. установка для водород-катионирования воды (фильтры, бак и насос взрыхляющей промывки, эжекторы, вентилятор, баки, насосы, декарбонизированной воды, склад кислоты) производительностью свыше 100 м3/ч до 300 м3/ч (режимно-наладочные испытания) | 1 установка | 0 | ++
2889 | 5.7-8-2-0-71 | 5.7-71-1 | Пусконаладочные работы. установка для аммоний-натрий-катионирования воды (фильтры, бак и насос взрыхляющей промывки, бак-мерник, эжектор) производительностью до 20 м3/ч (режимно-наладочные испытания) | 1 установка | 0 | ++
2890 | 5.7-8-2-0-71 | 5.7-71-2 | Пусконаладочные работы. установки для аммоний-натрий-катионирования воды (фильтры, бак и насос взрыхляющей промывки, бак-мерник, эжектор) производительностью свыше 20 м3/ч до 100 м3/ч (режимно-наладочные испытания) | 1 установка | 0 | ++
2891 | 5.7-8-2-0-71 | 5.7-71-3 | Пусконаладочные работы. установка для аммоний-натрий-катионирования воды (фильтры, бак и насос взрыхляющей промывки, бак-мерник, эжектор) производительностью свыше 100 м3/ч до 300 м3/ч (режимно-наладочные испытания) | 1 установка | 0 | ++
2894 | 5.7-8-2-0-72 | 5.7-72-1 | Пусконаладочные работы. установка для натрий-хлор-ионирования воды (фильтры, бак и насос взрыхляющей промывки, бак-мерник, подогреватель воды, эжекторы) производительностью до 20 м3/ч (режимно-наладочные испытания) | 1 установка | 0 | ++
2895 | 5.7-8-2-0-72 | 5.7-72-2 | Пусконаладочные работы. установка для натрий-хлор-ионирования воды (фильтры, бак и насос взрыхляющей промывки, бак-мерник, подогреватель воды, эжекторы) производительностью свыше 20 м3/ч до 100 м3/ч (режимно-наладочные испытания) | 1 установка | 0 | ++
2896 | 5.7-8-2-0-72 | 5.7-72-3 | Пусконаладочные работы. установка для натрий-хлор-ионирования воды (фильтры, бак и насос взрыхляющей промывки, бак-мерник, подогреватель воды, эжекторы) производительностью свыше100 м3/ч до 300 м3/ч (режимно-наладочные испытания) | 1 установка | 0 | ++
2899 | 5.7-8-2-0-73 | 5.7-73-1 | Пусконаладочные работы. установка для обезжелезивания воды (фильтры обезжелезивания, коммуникации) производительностью до 20 м3/ч (режимно-наладочные испытания) | 1 установка | 0 | ++
2900 | 5.7-8-2-0-73 | 5.7-73-2 | Пусконаладочные работы. установка для обезжелезивания воды (фильтры обезжелезивания, коммуникации) производительностью свыше 20 м3/ч до 100 м3/ч (режимно-наладочные испытания) | 1 установка | 0 | ++
2901 | 5.7-8-2-0-73 | 5.7-73-3 | Пусконаладочные работы. установка для обезжелезивания воды (фильтры обезжелезивания, коммуникации) производительностью свыше100 м3/ч до 300 м3/ч (режимно-наладочные испытания) | 1 установка | 0 | ++
2905 | 5.7-8-3-0-74 | 5.7-74-1 | Пусконаладочные работы. котельная с паровыми котлами (режимно-наладочные испытания) | 1 котельная | 2 | ++
2906 | 5.7-8-3-0-74 | 5.7-74-2 | Пусконаладочные работы. котельная с водогрейными котлами (режимно-наладочные испытания) | 1 котельная | 15 | ++
2907 | 5.7-8-3-0-74 | 5.7-74-3 | Пусконаладочные работы. котельная с паровыми и водогрейными котлами (режимно-наладочные испытания) | 1 котельная | 2 | ++
2912 | 5.7-9-1-0-75 | 5.7-75-1 | Пусконаладочные работы. испытание парового котла, паропроизводительностью выше 1 т/ч, до 2,5, давлением до 1,4 мпа (14 кгс/см2) | 1 котел | 0 | ++
2913 | 5.7-9-1-0-75 | 5.7-75-2 | Пусконаладочные работы. испытание парового котла, паропроизводительностью выше 1 т/ч, до 10, давлением до 1,4 мпа (14 кгс/см2) | 1 котел | 0 | ++
2914 | 5.7-9-1-0-75 | 5.7-75-3 | Пусконаладочные работы. испытание парового котла, паропроизводительностью выше 1 т/ч, до 35 давлением до 3,9 мпа (40 кгс/см2) | 1 котел | 0 | ++
2915 | 5.7-9-1-0-75 | 5.7-75-4 | Пусконаладочные работы. испытание парового котла, паропроизводительностью выше 1 т/ч, до 75, давлением до 3,9 мпа (40 кгс/см2) | 1 котел | 0 | ++
2918 | 5.7-9-1-0-76 | 5.7-76-1 | Пусконаладочные работы. испытание водогрейного и пароводогрейного котла, теплопроизводительностью выше 2 до 10 гкал/ч | 1 котел | 0 | ++
2919 | 5.7-9-1-0-76 | 5.7-76-2 | Пусконаладочные работы. испытание водогрейного и пароводогрейного котла, теплопроизводительностью выше 2 до 30 гкал/ч | 1 котел | 0 | ++
2920 | 5.7-9-1-0-76 | 5.7-76-3 | Пусконаладочные работы. испытание водогрейного и пароводогрейного котла, теплопроизводительностью выше 2 до 100 гкал/ч | 1 котел | 0 | ++
2921 | 5.7-9-1-0-76 | 5.7-76-4 | Пусконаладочные работы. испытание водогрейного и пароводогрейного котла, теплопроизводительностью выше 2 до 180 гкал/ч | 1 котел | 0 | ++
2924 | 5.7-9-1-0-85 | 5.7-85-1 | Пусконаладочные работы. наладка ультразвукового устройства (узу) на водогрейном (паровом) котле с 6-ю магнитострикционными излучателями | 1 шт. | 0 | ++ | основная
2925 | 5.7-9-1-0-85 | 5.7-85-2 | Пусконаладочные работы. наладка ультразвукового устройства (узу) на водогрейном (паровом) котле с 6-ю магнитострикционными излучателями, при уменьшении количества пар магнитострикционных излучателей позиции 5.7-85-1 снижать на каждую пару | 1 шт. | 0 | ++ | дополнительная | 5.7-85-1
2930 | 5.7-10-1-0-77 | 5.7-77-1 | Пусконаладочные работы. определение гидравлических характеристик водяных тепловых сетей протяженностью до 7 км, диаметр головного участка трубопровода до 300 мм | 1 тепловая сеть | 0 | ++
2931 | 5.7-10-1-0-77 | 5.7-77-2 | Пусконаладочные работы. определение гидравлических характеристик водяных тепловых сетей протяженностью до 7 км, диаметр головного участка трубопровода до 600 мм | 1 тепловая сеть | 0 | ++
2934 | 5.7-10-1-0-78 | 5.7-78-1 | Пусконаладочные работы. разработка мероприятий по регулировке водяных тепловых сетей с количеством потребителей тепла (зданий) до 30 шт. | 1 тепловая сеть | 0 | ++
2935 | 5.7-10-1-0-78 | 5.7-78-2 | Пусконаладочные работы. разработка мероприятий по регулировке водяных тепловых сетей с количеством потребителей тепла (зданий) свыше 30 шт. до 50 шт. | 1 тепловая сеть | 0 | ++
2936 | 5.7-10-1-0-78 | 5.7-78-3 | Пусконаладочные работы. разработка мероприятий по регулировке водяных тепловых сетей с количеством потребителей тепла (зданий) свыше 50 шт. до 100 шт. | 1 тепловая сеть | 0 | ++
2937 | 5.7-10-1-0-78 | 5.7-78-4 | Пусконаладочные работы. разработка мероприятий по регулировке водяных тепловых сетей с количеством потребителей тепла (зданий) свыше 100 шт. до 200 шт. | 1 тепловая сеть | 0 | ++
2938 | 5.7-10-1-0-78 | 5.7-78-5 | Пусконаладочные работы. разработка мероприятий по регулировке водяных тепловых сетей с количеством потребителей тепла (зданий) свыше 200 шт. до 300 шт. | 1 тепловая сеть | 0 | ++
2941 | 5.7-10-1-0-79 | 5.7-79-1 | Пусконаладочные работы. определение готовности к регулировке водяных тепловых сетей с количеством потребителей тепла (зданий) до 30 шт. | 1 тепловая сеть | 0 | ++
2942 | 5.7-10-1-0-79 | 5.7-79-2 | Пусконаладочные работы. определение готовности к регулировке водяных тепловых сетей с количеством потребителей тепла (зданий) свыше 30 шт. до 50 шт. | 1 тепловая сеть | 0 | ++
2943 | 5.7-10-1-0-79 | 5.7-79-3 | Пусконаладочные работы. определение готовности к регулировке водяных тепловых сетей с количеством потребителей тепла (зданий) свыше 50 шт. до 100 шт. | 1 тепловая сеть | 0 | ++
2944 | 5.7-10-1-0-79 | 5.7-79-4 | Пусконаладочные работы. определение готовности к регулировке водяных тепловых сетей с количеством потребителей тепла (зданий) свыше 100 шт. до 200 шт. | 1 тепловая сеть | 0 | ++
2945 | 5.7-10-1-0-79 | 5.7-79-5 | Пусконаладочные работы. определение готовности к регулировке водяных тепловых сетей с количеством потребителей тепла (зданий) свыше 200 шт. до 300 шт. | 1 тепловая сеть | 0 | ++
2948 | 5.7-10-1-0-80 | 5.7-80-1 | Пусконаладочные работы. техническое руководство по пуску водяных тепловых сетей с количеством зданий до 10 шт. | 1 тепловая сеть | 10 | ++
2949 | 5.7-10-1-0-80 | 5.7-80-2 | Пусконаладочные работы. техническое руководство по пуску водяных тепловых сетей с количеством зданий свыше10 шт. до 50 шт. | 1 тепловая сеть | 0 | ++
2952 | 5.7-10-1-0-81 | 5.7-81-1 | Пусконаладочные работы. регулировка водяных тепловых сетей с количеством зданий до 30 шт. | 1 тепловая сеть | 12 | ++
2953 | 5.7-10-1-0-81 | 5.7-81-2 | Пусконаладочные работы. регулировка водяных тепловых сетей с количеством зданий свыше 30 шт. до 50 шт. | 1 тепловая сеть | 0 | ++
2954 | 5.7-10-1-0-81 | 5.7-81-3 | Пусконаладочные работы. регулировка водяных тепловых сетей с количеством зданий свыше 50 шт. до 100 шт. | 1 тепловая сеть | 0 | ++
2955 | 5.7-10-1-0-81 | 5.7-81-4 | Пусконаладочные работы. регулировка водяных тепловых сетей с количеством зданий свыше 100 шт. до 200 шт. | 1 тепловая сеть | 0 | ++
2956 | 5.7-10-1-0-81 | 5.7-81-5 | Пусконаладочные работы. регулировка водяных тепловых сетей с количеством зданий свыше 200 шт. до 300 шт. | 1 тепловая сеть | 0 | ++
2960 | 5.7-10-2-0-82 | 5.7-82-1 | Пусконаладочные работы. разработка мероприятий по регулировке теплопотребляющих систем зданий с тепловой нагрузкой до 0,2 гкал/ч | 1 теплопотребляющая система | 77 | ++
2961 | 5.7-10-2-0-82 | 5.7-82-2 | Пусконаладочные работы. разработка мероприятий по регулировке теплопотребляющих систем зданий с тепловой нагрузкой свыше 0,2 гкал/ч до 0,4 гкал/ч | 1 теплопотребляющая система | 31 | ++
2962 | 5.7-10-2-0-82 | 5.7-82-3 | Пусконаладочные работы. разработка мероприятий по регулировке теплопотребляющих систем зданий с тепловой нагрузкой свыше 0,4 гкал/ч до 0,6 гкал/ч | 1 теплопотребляющая система | 46 | ++
2963 | 5.7-10-2-0-82 | 5.7-82-4 | Пусконаладочные работы. разработка мероприятий по регулировке теплопотребляющих систем зданий с тепловой нагрузкой свыше 0,6 гкал/ч до 1 гкал/ч | 1 теплопотребляющая система | 0 | ++
2964 | 5.7-10-2-0-82 | 5.7-82-5 | Пусконаладочные работы. разработка мероприятий по регулировке теплопотребляющих систем зданий с тепловой нагрузкой до 2 гкал/ч | 1 теплопотребляющая система | 20 | ++
2965 | 5.7-10-2-0-82 | 5.7-82-6 | Пусконаладочные работы. разработка мероприятий по регулировке теплопотребляющих систем зданий с тепловой нагрузкой свыше 2 гкал/ч до 5 гкал/ч | 1 теплопотребляющая система | 14 | ++
2966 | 5.7-10-2-0-82 | 5.7-82-7 | Пусконаладочные работы. разработка мероприятий по регулировке теплопотребляющих систем зданий с тепловой нагрузкой свыше 5гкал/ч до 10 гкал/ч | 1 теплопотребляющая система | 0 | ++
2967 | 5.7-10-2-0-82 | 5.7-82-8 | Пусконаладочные работы. разработка мероприятий по регулировке теплопотребляющих систем зданий с тепловой нагрузкой свыше 10 гкал/ч до 20 гкал/ч | 1 теплопотребляющая система | 0 | ++
2968 | 5.7-10-2-0-82 | 5.7-82-9 | Пусконаладочные работы. разработка мероприятий по регулировке теплопотребляющих систем зданий с тепловой нагрузкой свыше 20 гкал/ч до 50 гкал/ч | 1 теплопотребляющая система | 0 | ++
2971 | 5.7-10-2-0-83 | 5.7-83-1 | Пусконаладочные работы. определение готовности к регулировке теплопотребляющих систем зданий с тепловой нагрузкой до 0,2 гкал/ч | 1 теплопотребляющая система | 77 | ++
2972 | 5.7-10-2-0-83 | 5.7-83-2 | Пусконаладочные работы. определение готовности к регулировке теплопотребляющих систем зданий с тепловой нагрузкой свыше 0,2 гкал/ч до 0,4 гкал/ч | 1 теплопотребляющая система | 35 | ++
2973 | 5.7-10-2-0-83 | 5.7-83-3 | Пусконаладочные работы. определение готовности к регулировке теплопотребляющих систем зданий с тепловой нагрузкой свыше 0,4 гкал/ч до 0,6 гкал/ч | 1 теплопотребляющая система | 47 | ++
2974 | 5.7-10-2-0-83 | 5.7-83-4 | Пусконаладочные работы. определение готовности к регулировке теплопотребляющих систем зданий с тепловой нагрузкой свыше 0,6 гкал/ч до 1 гкал/ч | 1 теплопотребляющая система | 0 | ++
2975 | 5.7-10-2-0-83 | 5.7-83-5 | Пусконаладочные работы. определение готовности к регулировке теплопотребляющих систем зданий с тепловой нагрузкой до 2 гкал/ч | 1 теплопотребляющая система | 17 | ++
2976 | 5.7-10-2-0-83 | 5.7-83-6 | Пусконаладочные работы. определение готовности к регулировке теплопотребляющих систем зданий с тепловой нагрузкой свыше 2 гкал/ч до 5 гкал/ч | 1 теплопотребляющая система | 14 | ++
2977 | 5.7-10-2-0-83 | 5.7-83-7 | Пусконаладочные работы. определение готовности к регулировке теплопотребляющих систем зданий с тепловой нагрузкой свыше 5гкал/ч до 10 гкал/ч | 1 теплопотребляющая система | 0 | ++
2978 | 5.7-10-2-0-83 | 5.7-83-8 | Пусконаладочные работы. определение готовности к регулировке теплопотребляющих систем зданий с тепловой нагрузкой свыше 10 гкал/ч до 20 гкал/ч | 1 теплопотребляющая система | 0 | ++
2979 | 5.7-10-2-0-83 | 5.7-83-9 | Пусконаладочные работы. определение готовности к регулировке теплопотребляющих систем зданий с тепловой нагрузкой свыше 20 гкал/ч до 50 гкал/ч | 1 теплопотребляющая система | 0 | ++
2982 | 5.7-10-2-0-84 | 5.7-84-1 | Пусконаладочные работы. регулировка теплопотребляющих систем зданий с тепловой нагрузкой до 0,2 гкал/ч | 1 теплопотребляющая система | 133 | ++
2983 | 5.7-10-2-0-84 | 5.7-84-2 | Пусконаладочные работы. регулировка теплопотребляющих систем зданий с тепловой нагрузкой свыше 0,2 гкал/ч до 0,4 гкал/ч | 1 теплопотребляющая система | 42 | ++
2984 | 5.7-10-2-0-84 | 5.7-84-3 | Пусконаладочные работы. регулировка теплопотребляющих систем зданий с тепловой нагрузкой свыше 0,4 гкал/ч до 0,6 гкал/ч | 1 теплопотребляющая система | 49 | ++
2985 | 5.7-10-2-0-84 | 5.7-84-4 | Пусконаладочные работы. регулировка теплопотребляющих систем зданий с тепловой нагрузкой свыше 0,6 гкал/ч до 1 гкал/ч | 1 теплопотребляющая система | 34 | ++
2986 | 5.7-10-2-0-84 | 5.7-84-5 | Пусконаладочные работы. регулировка теплопотребляющих систем зданий с тепловой нагрузкой до 2 гкал/ч | 1 теплопотребляющая система | 28 | ++
2987 | 5.7-10-2-0-84 | 5.7-84-6 | Пусконаладочные работы. регулировка теплопотребляющих систем зданий с тепловой нагрузкой свыше 2 гкал/ч до 5 гкал/ч | 1 теплопотребляющая система | 27 | ++
2988 | 5.7-10-2-0-84 | 5.7-84-7 | Пусконаладочные работы. регулировка теплопотребляющих систем зданий с тепловой нагрузкой свыше 5гкал/ч до 10 гкал/ч | 1 теплопотребляющая система | 0 | ++
2989 | 5.7-10-2-0-84 | 5.7-84-8 | Пусконаладочные работы. регулировка теплопотребляющих систем зданий с тепловой нагрузкой свыше 10 гкал/ч до 20 гкал/ч | 1 теплопотребляющая система | 0 | ++
2990 | 5.7-10-2-0-84 | 5.7-84-9 | Пусконаладочные работы. регулировка теплопотребляющих систем зданий с тепловой нагрузкой свыше 20 гкал/ч до 50 гкал/ч | 1 теплопотребляющая система | 0 | ++
2994 | 5.7-11-0-0-86 | 5.7-86-1 | Пусконаладочные работы. пункты редуцирования газа с расходом газа до 15000 м3/час | 1 шт. | 0 | ++
2995 | 5.7-11-0-0-86 | 5.7-86-2 | Пусконаладочные работы. пункты редуцирования газа с расходом газа от 15000 м3/час до 150000 м3/час | 1 шт. | 0 | ++
2996 | 5.7-11-0-0-86 | 5.7-86-3 | Пусконаладочные работы. пункты редуцирования газа с расходом газа более 150000 м3/час | 1 шт. | 0 | ++
2999 | 5.7-11-0-0-87 | 5.7-87-1 | Пусконаладочные работы. домовые регуляторы с расходом газа до 10 м3/час | 1 шт. | 0 | ++
3002 | 5.7-11-0-0-88 | 5.7-88-1 | Пусконаладочные работы. газоиспользующее оборудование (отопительные котлы малой тепловой мощности) | 1 шт. | 0 | ++
3008 | 5.9-1-1-0-1 | 5.9-1-1 | Сооружение водозаборное поверхностных вод, производительность до 1000 м3/сут | 1 сооружение | 0 | ++
3009 | 5.9-1-1-0-1 | 5.9-1-2 | Сооружение водозаборное поверхностных вод, производительность до 10000 м3/сут | 1 сооружение | 0 | ++
3010 | 5.9-1-1-0-1 | 5.9-1-3 | Сооружение водозаборное поверхностных вод, производительность до 25000 м3/сут | 1 сооружение | 0 | ++
3011 | 5.9-1-1-0-1 | 5.9-1-4 | Сооружение водозаборное поверхностных вод, производительность до 100000 м3/сут | 1 сооружение | 0 | ++
3012 | 5.9-1-1-0-1 | 5.9-1-5 | Сооружение водозаборное подземных вод с погружными насосами, эрлифтами, производительность м3/сут, до 1000 | 1 сооружение | 0 | ++
3013 | 5.9-1-1-0-1 | 5.9-1-6 | Сооружение водозаборное подземных вод с погружными насосами, эрлифтами, производительность м3/сут, до 2500 | 1 сооружение | 0 | ++
3014 | 5.9-1-1-0-1 | 5.9-1-7 | Сооружение водозаборное подземных вод с погружными насосами, эрлифтами, производительность до 10000 м3/сут | 1 сооружение | 0 | ++
3017 | 5.9-1-1-0-2 | 5.9-2-1 | Сооружение искусственного пополнения запасов подземных вод, производительность до 10000 м3/сут | 1 сооружение | 0 | ++
3018 | 5.9-1-1-0-2 | 5.9-2-2 | Сооружение искусственного пополнения запасов подземных вод, производительность до 25000 м3/сут | 1 сооружение | 0 | ++
3022 | 5.9-1-2-0-3 | 5.9-3-1 | Микрофильтр, производительность м3/сут, до1600 | 1 узел | 0 | ++
3023 | 5.9-1-2-0-3 | 5.9-3-2 | Микрофильтр, производительность м3/сут, до8000 | 1 узел | 0 | ++
3024 | 5.9-1-2-0-3 | 5.9-3-3 | Микрофильтр, производительность до 20000 м3/сут | 1 узел | 0 | ++
3027 | 5.9-1-2-0-4 | 5.9-4-1 | Сетка барабанная, производительность до 1600 м3/сут | 1 узел | 0 | ++
3028 | 5.9-1-2-0-4 | 5.9-4-2 | Сетка барабанная, производительность до 20000 м3/сут | 1 узел | 0 | ++
3029 | 5.9-1-2-0-4 | 5.9-4-3 | Сетка барабанная, производительность м3/сут, до100000 | 1 узел | 0 | ++
3032 | 5.9-1-2-0-5 | 5.9-5-1 | Воздухоотделитель с системой подачи реагентов (входная камера), производительность до 1600 м3/сут | 1 узел | 0 | ++
3033 | 5.9-1-2-0-5 | 5.9-5-2 | Воздухоотделитель с системой подачи реагентов (входная камера), производительность до 10000 м3/сут | 1 узел | 0 | ++
3034 | 5.9-1-2-0-5 | 5.9-5-3 | Воздухоотделитель с системой подачи реагентов (входная камера), производительность до 25000 м3/сут | 1 узел | 0 | ++
3035 | 5.9-1-2-0-5 | 5.9-5-4 | Воздухоотделитель с системой подачи реагентов (входная камера), производительность до 100000 м3/сут | 1 узел | 0 | ++
3038 | 5.9-1-2-0-6 | 5.9-6-1 | Смеситель, производительность до 1600 м3/сут | 1 узел | 0 | ++
3039 | 5.9-1-2-0-6 | 5.9-6-2 | Смеситель, производительность до 10000 м3/сут | 1 узел | 0 | ++
3040 | 5.9-1-2-0-6 | 5.9-6-3 | Смеситель, производительность до 25000 м3/сут | 1 узел | 0 | ++
3041 | 5.9-1-2-0-6 | 5.9-6-4 | Смеситель, производительность до 100000 м3/сут | 1 узел | 0 | ++
3044 | 5.9-1-2-0-7 | 5.9-7-1 | Камера хлопьеобразования встроенная гидравлического типа, производительность до 1600 м3/сут | 1 узел | 0 | ++
3045 | 5.9-1-2-0-7 | 5.9-7-2 | Камера хлопьеобразования встроенная гидравлического типа, производительность до 10000 м3/сут | 1 узел | 0 | ++
3046 | 5.9-1-2-0-7 | 5.9-7-3 | Камера хлопьеобразования встроенная гидравлического типа, производительность до 25000 м3/сут | 1 узел | 0 | ++
3047 | 5.9-1-2-0-7 | 5.9-7-4 | Камера хлопьеобразования встроенная гидравлического типа, производительность до 100000 м3/сут | 1 узел | 0 | ++
3048 | 5.9-1-2-0-7 | 5.9-7-5 | Камера хлопьеобразования встроенная гидравлического типа, оборудованная рециркуляторами, производительность до 1600 м3/сут | 1 узел | 0 | ++
3049 | 5.9-1-2-0-7 | 5.9-7-6 | Камера хлопьеобразования встроенная гидравлического типа, оборудованная рециркуляторами, производительность до 10000 м3/сут | 1 узел | 0 | ++
3050 | 5.9-1-2-0-7 | 5.9-7-7 | Камера хлопьеобразования встроенная гидравлического типа, оборудованная рециркуляторами, производительность до 25000 м3/сут | 1 узел | 0 | ++
3051 | 5.9-1-2-0-7 | 5.9-7-8 | Камера хлопьеобразования встроенная гидравлического типа, оборудованная рециркуляторами, производительность до 100000 м3/сут | 1 узел | 0 | ++
3052 | 5.9-1-2-0-7 | 5.9-7-9 | Камера хлопьеобразования нового поколения, оборудованная системами тонкослойно-этсекционного хлопьеобразования, гравийная камера хлопьеобразования и т.п., производительность до 1600 м3/сут | 1 узел | 0 | ++
3053 | 5.9-1-2-0-7 | 5.9-7-10 | Камера хлопьеобразования нового поколения, оборудованная системами тонкослойно-этсекционного хлопьеобразования, гравийная камера хлопьеобразования и т.п., производительность до 8000 м3/сут | 1 узел | 0 | ++
3054 | 5.9-1-2-0-7 | 5.9-7-11 | Камера хлопьеобразования нового поколения, оборудованная системами тонкослойно-этсекционного хлопьеобразования, гравийная камера хлопьеобразования и т.п., производительность до 25000 м3/сут | 1 узел | 0 | ++
3057 | 5.9-1-2-0-8 | 5.9-8-1 | Отстойник, производительность до 1600 м3/сут | 1 узел | 0 | ++
3058 | 5.9-1-2-0-8 | 5.9-8-2 | Отстойник, производительность до 8000 м3/сут | 1 узел | 0 | ++
3059 | 5.9-1-2-0-8 | 5.9-8-3 | Отстойник, производительность до 25000 м3/сут | 1 узел | 0 | ++
3060 | 5.9-1-2-0-8 | 5.9-8-4 | Отстойник нового поколения, оборудованный системой рассредоточенного сбора воды, тонкослойного осветления воды и уплотнения осадка, рециркуляции осадка и т.п., производительность до 1600 м3/сут | 1 узел | 0 | ++
3061 | 5.9-1-2-0-8 | 5.9-8-5 | Отстойник нового поколения, оборудованный системой рассредоточенного сбора воды, тонкослойного осветления воды и уплотнения осадка, рециркуляции осадка и т.п., производительность до 8000 м3/сут | 1 узел | 0 | ++
3062 | 5.9-1-2-0-8 | 5.9-8-6 | Отстойник нового поколения, оборудованный системой рассредоточенного сбора воды, тонкослойного осветления воды и уплотнения осадка, рециркуляции осадка и т.п., производительность до 20000 м3/сут | 1 узел | 0 | ++
3063 | 5.9-1-2-0-8 | 5.9-8-7 | Резервуар чистой воды, производительность до 20000 м3/сут | 1 узел | 0 | ++
3064 | 5.9-1-2-0-8 | 5.9-8-8 | Резервуар чистой воды, производительность до 100000 м3/сут | 1 узел | 0 | ++
3067 | 5.9-1-2-0-9 | 5.9-9-1 | Осветлитель со взвешенным слоем осадка, производительность, до 1600 м3/сут | 1 узел | 0 | ++
3068 | 5.9-1-2-0-9 | 5.9-9-2 | Осветлитель со взвешенным слоем осадка, производительность, до 20000 м3/сут | 1 узел | 0 | ++
3069 | 5.9-1-2-0-9 | 5.9-9-3 | Осветлитель со взвешенным слоем осадка, производительность, до 100000 м3/сут | 1 узел | 0 | ++
3073 | 5.9-1-3-0-10 | 5.9-10-1 | Фильтр, производительность до 1600 м3/сут | 1 узел | 0 | ++
3074 | 5.9-1-3-0-10 | 5.9-10-2 | Фильтр, производительность до 8000 м3/сут | 1 узел | 0 | ++
3075 | 5.9-1-3-0-10 | 5.9-10-3 | Фильтр, производительность до 20000 м3/сут | 1 узел | 0 | ++
3076 | 5.9-1-3-0-10 | 5.9-10-4 | Фильтр нового поколения, оборудованный водо-воздушной промывкой, дренажно-распределительными системами из труб "экополимер", колпачковыми дренажами и т.п., производительность до 1600 м3/сут | 1 узел | 0 | ++
3077 | 5.9-1-3-0-10 | 5.9-10-5 | Фильтр нового поколения, оборудованный водо-воздушной промывкой, дренажно-распределительными системами из труб "экополимер", колпачковыми дренажами и т.п., производительность до 8000 м3/сут | 1 узел | 0 | ++
3078 | 5.9-1-3-0-10 | 5.9-10-6 | Фильтр нового поколения, оборудованный водо-воздушной промывкой, дренажно-распределительными системами из труб "экополимер", колпачковыми дренажами и т.п., производительность до 20000 м3/сут | 1 узел | 0 | ++
3079 | 5.9-1-3-0-10 | 5.9-10-7 | Осветлитель, производительность до 1600 м3/сут | 1 узел | 0 | ++
3080 | 5.9-1-3-0-10 | 5.9-10-8 | Осветлитель, производительность до 8000 м3/сут | 1 узел | 0 | ++
3081 | 5.9-1-3-0-10 | 5.9-10-9 | Осветлитель, производительность до 20000 м3/сут | 1 узел | 0 | ++
3082 | 5.9-1-3-0-10 | 5.9-10-10 | Осветлитель нового поколения типа "пульсатор", осветлители-флокуляторы, осветлители, оборудованные рециркуляторами, озоно-флотационные осветлители и т.п., производительность до 1600 м3/сут | 1 узел | 0 | ++
3083 | 5.9-1-3-0-10 | 5.9-10-11 | Осветлитель нового поколения типа "пульсатор", осветлители-флокуляторы, осветлители, оборудованные рециркуляторами, озоно-флотационные осветлители и т.п., производительность до 8000 м3/сут | 1 узел | 0 | ++
3084 | 5.9-1-3-0-10 | 5.9-10-12 | Осветлитель нового поколения типа "пульсатор", осветлители-флокуляторы, осветлители, оборудованные рециркуляторами, озоно-флотационные осветлители и т.п., производительность до 20000 м3/сут | 1 узел | 0 | ++
3088 | 5.9-1-4-0-11 | 5.9-11-1 | Установка озонирования воды, производительность по озону до 200 кг/сут | 1 установка | 0 | ++
3089 | 5.9-1-4-0-11 | 5.9-11-2 | Установка озонирования воды, производительность по озону до 500 кг/сут | 1 установка | 0 | ++
3092 | 5.9-1-4-0-12 | 5.9-12-1 | Установка электролизная для приготовления гипохлорита натрия, производительность по хлору до 5 кг/час | 1 установка | 0 | ++
3093 | 5.9-1-4-0-12 | 5.9-12-2 | Установка электролизная для приготовления гипохлорита натрия, производительность по хлору до 25 кг/час | 1 установка | 0 | ++
3096 | 5.9-1-4-0-13 | 5.9-13-1 | Установка бактерицидная для сооружений нового поколения, производительностью до 5 м3/ч | 1 установка | 0 | ++
3097 | 5.9-1-4-0-13 | 5.9-13-2 | Установка бактерицидная для сооружений нового поколения, производительностью до 10 м3/ч | 1 установка | 0 | ++
3098 | 5.9-1-4-0-13 | 5.9-13-3 | Установка бактерицидная для сооружений нового поколения, производительностью до 50 м3/ч | 1 установка | 0 | ++
3099 | 5.9-1-4-0-13 | 5.9-13-4 | Установка бактерицидная для сооружений нового поколения, производительностью до 100 м3/ч | 1 установка | 0 | ++
3100 | 5.9-1-4-0-13 | 5.9-13-5 | Установка бактерицидная для сооружений нового поколения, производительностью до 150 м3/ч | 1 установка | 0 | ++
3101 | 5.9-1-4-0-13 | 5.9-13-6 | Установка бактерицидная для сооружений нового поколения, производительностью до 1000 м3/ч | 1 установка | 0 | ++
3104 | 5.9-1-4-0-14 | 5.9-14-1 | Установка аммонизации воды, производительность по аммиаку до 200 кг/сут | 1 установка | 0 | ++
3105 | 5.9-1-4-0-14 | 5.9-14-2 | Установка аммонизации воды, производительность по аммиаку до 500 кг/сут | 1 установка | 0 | ++
3106 | 5.9-1-4-0-14 | 5.9-14-3 | Установка аммонизации воды, производительность по аммиаку до 1500 кг/сут | 1 установка | 0 | ++
3109 | 5.9-1-4-0-15 | 5.9-15-1 | Установка прямого электролиза типа "поток", "каскад" для сооружений производительностью до 1600 м3/сут | 1 установка | 0 | ++
3110 | 5.9-1-4-0-15 | 5.9-15-2 | Установка прямого электролиза типа "поток", "каскад" для сооружений производительностью до 8000 м3/сут | 1 установка | 0 | ++
3114 | 5.9-1-5-0-16 | 5.9-16-1 | Установка для фторирования воды с расходными складами, производительность по воде до 1600 м3/сут | 1 установка | 0 | ++
3115 | 5.9-1-5-0-16 | 5.9-16-2 | Установка для фторирования воды с расходными складами, производительность по воде до 8000 м3/сут | 1 установка | 0 | ++
3116 | 5.9-1-5-0-16 | 5.9-16-3 | Установка для фторирования воды с расходными складами, производительность по воде до 20000 м3/сут | 1 установка | 0 | ++
3119 | 5.9-1-5-0-17 | 5.9-17-1 | Установка для приготовления раствора реагента комового вида (сернокислый алюминий, хлорное, сернокислое железо, поваренная соль и т.п.) с расходом до 1000 кг/сут | 1 установка | 0 | ++
3120 | 5.9-1-5-0-17 | 5.9-17-2 | Установка для приготовления раствора реагента комового вида (сернокислый алюминий, хлорное, сернокислое железо, поваренная соль и т.п.) с расходом до 5000 кг/сут | 1 установка | 0 | ++
3121 | 5.9-1-5-0-17 | 5.9-17-3 | Установка для приготовления раствора реагента комового вида (сернокислый алюминий, хлорное, сернокислое железо, поваренная соль и т.п.) с расходом до 20000 кг/сут | 1 установка | 0 | ++
3122 | 5.9-1-5-0-17 | 5.9-17-4 | Установка для приготовления раствора реагента гелеобразного вида (полиакриламид, фосфаты, метанол и т.п.) с расходом до 1000 кг/сут | 1 установка | 0 | ++
3123 | 5.9-1-5-0-17 | 5.9-17-5 | Установка для приготовления раствора реагента гелеобразного вида (полиакриламид, фосфаты, метанол и т.п.) с расходом до 5000 кг/сут | 1 установка | 0 | ++
3124 | 5.9-1-5-0-17 | 5.9-17-6 | Установка для приготовления раствора реагента порошкообразного вида (сернокислый алюминий, кальцинированная сода, активированный уголь и т.п.) с расходом до 250 кг/сут | 1 установка | 0 | ++
3125 | 5.9-1-5-0-17 | 5.9-17-7 | Установка для приготовления раствора реагента порошкообразного вида (сернокислый алюминий, кальцинированная сода, активированный уголь и т.п.) с расходом до 500 кг/сут | 1 установка | 0 | ++
3126 | 5.9-1-5-0-17 | 5.9-17-8 | Установка для приготовления раствора реагента порошкообразного вида (сернокислый алюминий, кальцинированная сода, активированный уголь и т.п.) с расходом до 1000 кг/сут | 1 установка | 0 | ++
3129 | 5.9-1-5-0-18 | 5.9-18-1 | Установка нового поколения для перевода реагентного хозяйства на новый вид реагента, производительность, до 250 м3/сут | 1 установка | 0 | ++
3130 | 5.9-1-5-0-18 | 5.9-18-2 | Установка нового поколения для перевода реагентного хозяйства на новый вид реагента, производительность, до 500 м3/сут | 1 установка | 0 | ++
3131 | 5.9-1-5-0-18 | 5.9-18-3 | Установка нового поколения для перевода реагентного хозяйства на новый вид реагента, производительность, до 1000 м3/сут | 1 установка | 0 | ++
3132 | 5.9-1-5-0-18 | 5.9-18-4 | Установка нового поколения для перевода реагентного хозяйства на новый вид реагента, производительность, до 5000 м3/сут | 1 установка | 0 | ++
3133 | 5.9-1-5-0-18 | 5.9-18-5 | Установка нового поколения для перевода реагентного хозяйства на новый вид реагента, производительность, до 20000 м3/сут | 1 установка | 0 | ++
3137 | 5.9-1-6-0-19 | 5.9-19-1 | Градирня вентиляторная секционного типа, производительность до 5000 м3/сут | 1 узел | 0 | ++
3138 | 5.9-1-6-0-19 | 5.9-19-2 | Градирня вентиляторная секционного типа, производительность до 20000 м3/сут | 1 узел | 0 | ++
3139 | 5.9-1-6-0-19 | 5.9-19-3 | Градирня вентиляторная секционного типа, производительность до 50000 м3/сут | 1 узел | 0 | ++
3143 | 5.9-1-7-0-20 | 5.9-20-1 | Установки типа "струя", "влага", "дефорерит" и другие, производительность до 100 м3/сут | 1 установка | 0 | ++
3144 | 5.9-1-7-0-20 | 5.9-20-2 | Установки типа "струя", "влага", "дефорерит" и другие, производительность до 400 м3/сут | 1 установка | 0 | ++
3148 | 5.9-1-8-0-21 | 5.9-21-1 | Установка повторного использования воды, производительность, до 1000 м3/сут | 1 установка | 0 | ++
3149 | 5.9-1-8-0-21 | 5.9-21-2 | Установка повторного использования воды, производительность, до 2000 м3/сут | 1 установка | 0 | ++
3154 | 5.9-2-1-0-22 | 5.9-22-1 | Решетки с ручным удалением отбросов, производительность, до 8000 м3/сут | 1 узел | 0 | ++
3155 | 5.9-2-1-0-22 | 5.9-22-2 | Решетки с ручным удалением отбросов, производительность, до 20000 м3/сут | 1 узел | 0 | ++
3156 | 5.9-2-1-0-22 | 5.9-22-3 | Решетки с ручным удалением отбросов, производительность, до 100000 м3/сут | 1 узел | 0 | ++
3157 | 5.9-2-1-0-22 | 5.9-22-4 | Решетка механизированная с дробилками, производительность до 1600 м3/сут | 1 узел | 0 | ++
3158 | 5.9-2-1-0-22 | 5.9-22-5 | Решетка механизированная с дробилками, производительность до 8000 м3/сут | 1 узел | 0 | ++
3159 | 5.9-2-1-0-22 | 5.9-22-6 | Решетка механизированная с дробилками, производительность до 50000 м3/сут | 1 узел | 0 | ++
3160 | 5.9-2-1-0-22 | 5.9-22-7 | Решетка механизированная с дробилками, производительность до 200000 м3/сут | 1 узел | 0 | ++
3161 | 5.9-2-1-0-22 | 5.9-22-8 | Решетка-дробилка, производительность до 1600 м3/сут | 1 узел | 0 | ++
3162 | 5.9-2-1-0-22 | 5.9-22-9 | Решетка-дробилка, производительность до 8000 м3/сут | 1 узел | 0 | ++
3163 | 5.9-2-1-0-22 | 5.9-22-10 | Решетка-дробилка, производительность до 20000 м3/сут | 1 узел | 0 | ++
3164 | 5.9-2-1-0-22 | 5.9-22-11 | Решетка-дробилка, производительность до 50000 м3/сут | 1 узел | 0 | ++
3167 | 5.9-2-1-0-23 | 5.9-23-1 | Песколовка, нефтеловушка, жироловка, волокноуловитель, производительность до 1600 м3/сут | 1 узел | 0 | ++
3168 | 5.9-2-1-0-23 | 5.9-23-2 | Песколовка, нефтеловушка, жироловка, волокноуловитель, производительность до 8000 м3/сут | 1 узел | 0 | ++
3169 | 5.9-2-1-0-23 | 5.9-23-3 | Песколовка, нефтеловушка, жироловка, волокноуловитель, производительность до 20000 м3/сут | 1 узел | 0 | ++
3170 | 5.9-2-1-0-23 | 5.9-23-4 | Песколовка, нефтеловушка, жироловка, волокноуловитель, производительность до 100000 м3/сут | 1 узел | 0 | ++
3173 | 5.9-2-1-0-24 | 5.9-24-1 | Осветлитель-перегниватель, производительность до 1600 м3/сут | 1 узел | 0 | ++
3174 | 5.9-2-1-0-24 | 5.9-24-2 | Осветлитель-перегниватель, производительность до 8000 м3/сут | 1 узел | 0 | ++
3177 | 5.9-2-1-0-25 | 5.9-25-1 | Флотатор, флотатор-отстойник, производительность до 1600 м3/сут | 1 узел | 0 | ++
3178 | 5.9-2-1-0-25 | 5.9-25-2 | Флотатор, флотатор-отстойник, производительность до 8000 м3/сут | 1 узел | 0 | ++
3179 | 5.9-2-1-0-25 | 5.9-25-3 | Флотатор, флотатор-отстойник, производительность до 20000 м3/сут | 1 узел | 0 | ++
3180 | 5.9-2-1-0-25 | 5.9-25-4 | Электрофлотатор, производительность до 1600 м3/сут | 1 узел | 0 | ++
3181 | 5.9-2-1-0-25 | 5.9-25-5 | Электрофлотатор, производительность до 8000 м3/сут | 1 узел | 0 | ++
3184 | 5.9-2-1-0-26 | 5.9-26-1 | Отстойник вертикальный, производительность до 1600 м3/сут | 1 узел | 0 | ++
3185 | 5.9-2-1-0-26 | 5.9-26-2 | Отстойник вертикальный, производительность до 8000 м3/сут | 1 узел | 0 | ++
3186 | 5.9-2-1-0-26 | 5.9-26-3 | Отстойник вертикальный, производительность до 20000 м3/сут | 1 узел | 0 | ++
3187 | 5.9-2-1-0-26 | 5.9-26-4 | Отстойник горизонтальный, производительность до 1600 м3/сут | 1 узел | 0 | ++
3188 | 5.9-2-1-0-26 | 5.9-26-5 | Отстойник горизонтальный, производительность до 20000 м3/сут | 1 узел | 0 | ++
3189 | 5.9-2-1-0-26 | 5.9-26-6 | Отстойник горизонтальный, производительность до 100000 м3/сут | 1 узел | 0 | ++
3190 | 5.9-2-1-0-26 | 5.9-26-7 | Отстойник радиальный, производительность до 20000 м3/сут | 1 узел | 0 | ++
3191 | 5.9-2-1-0-26 | 5.9-26-8 | Отстойник радиальный, производительность до 100000 м3/сут | 1 узел | 0 | ++
3192 | 5.9-2-1-0-26 | 5.9-26-9 | Отстойник двухярусный, производительность до 1600 м3/сут | 1 узел | 0 | ++
3193 | 5.9-2-1-0-26 | 5.9-26-10 | Отстойник двухярусный, производительность до 8000 м3/сут | 1 узел | 0 | ++
3194 | 5.9-2-1-0-26 | 5.9-26-11 | Отстойник с тонкослойными модулями, производительность до 1600 м3/сут | 1 узел | 0 | ++
3195 | 5.9-2-1-0-26 | 5.9-26-12 | Отстойник с тонкослойными модулями, производительность до 20000 м3/сут | 1 узел | 0 | ++
3196 | 5.9-2-1-0-26 | 5.9-26-13 | Отстойник с тонкослойными модулями, производительность до 100000 м3/сут | 1 узел | 0 | ++
3199 | 5.9-2-1-0-27 | 5.9-27-1 | Биокоагулятор, преаэратор, производительность до 1600 м3/сут | 1 узел | 0 | ++
3200 | 5.9-2-1-0-27 | 5.9-27-2 | Биокоагулятор, преаэратор, производительность до 8000 м3/сут | 1 узел | 0 | ++
3201 | 5.9-2-1-0-27 | 5.9-27-3 | Биокоагулятор, преаэратор, производительность до 20000 м3/сут | 1 узел | 0 | ++
3202 | 5.9-2-1-0-27 | 5.9-27-4 | Биокоагулятор, преаэратор, производительность до 100000 м3/сут | 1 узел | 0 | ++
3205 | 5.9-2-1-0-28 | 5.9-28-1 | Усреднитель, производительность, до 1600 м3/сут | 1 узел | 0 | ++
3206 | 5.9-2-1-0-28 | 5.9-28-2 | Усреднитель, производительность, до 8000 м3/сут | 1 узел | 0 | ++
3207 | 5.9-2-1-0-28 | 5.9-28-3 | Усреднитель, производительность, до 20000 м3/сут | 1 узел | 0 | ++
3211 | 5.9-2-2-0-29 | 5.9-29-1 | Биофильтр, производительность до 1600 м3/сут | 1 узел | 0 | ++
3212 | 5.9-2-2-0-29 | 5.9-29-2 | Биофильтр, производительность до 20000 м3/сут | 1 узел | 0 | ++
3213 | 5.9-2-2-0-29 | 5.9-29-3 | Аэрофильтр, производительность до 1600 м3/сут | 1 узел | 0 | ++
3214 | 5.9-2-2-0-29 | 5.9-29-4 | Аэрофильтр, производительность до 20000 м3/сут | 1 узел | 0 | ++
3217 | 5.9-2-2-0-30 | 5.9-30-1 | Окситенк, производительность до 1600 м3/сут | 1 узел | 0 | ++
3218 | 5.9-2-2-0-30 | 5.9-30-2 | Окситенк, производительность до 8000 м3/сут | 1 узел | 0 | ++
3219 | 5.9-2-2-0-30 | 5.9-30-3 | Окситенк, производительность до 20000 м3/сут | 1 узел | 0 | ++
3222 | 5.9-2-2-0-31 | 5.9-31-1 | Аэротенк-отстойник, аэротенк-осветлитель, производительность до 1600 м3/сут | 1 узел | 0 | ++
3223 | 5.9-2-2-0-31 | 5.9-31-2 | Аэротенк-отстойник, аэротенк-осветлитель, производительность до 8000 м3/сут | 1 узел | 0 | ++
3224 | 5.9-2-2-0-31 | 5.9-31-3 | Аэротенк-отстойник, аэротенк-осветлитель, производительность до 20000 м3/сут | 1 узел | 0 | ++
3225 | 5.9-2-2-0-31 | 5.9-31-4 | Аэротенк-нитрификатор, аэротенк-денитрификатор, производительность до 1600 м3/сут | 1 узел | 0 | ++
3226 | 5.9-2-2-0-31 | 5.9-31-5 | Аэротенк-нитрификатор, аэротенк-денитрификатор, производительность до 8000 м3/сут | 1 узел | 0 | ++
3227 | 5.9-2-2-0-31 | 5.9-31-6 | Аэротенк-нитрификатор, аэротенк-денитрификатор, производительность до 20000 м3/сут | 1 узел | 0 | ++
3228 | 5.9-2-2-0-31 | 5.9-31-7 | Аэротенк-вытеснитель, аэротенк-смеситель, производительность до 1600 м3/сут | 1 узел | 0 | ++
3229 | 5.9-2-2-0-31 | 5.9-31-8 | Аэротенк-вытеснитель, аэротенк-смеситель, производительность до 20000 м3/сут | 1 узел | 0 | ++
3230 | 5.9-2-2-0-31 | 5.9-31-9 | Аэротенк-вытеснитель, аэротенк-смеситель, производительность до 100000 м3/сут | 1 узел | 0 | ++
3233 | 5.9-2-2-0-32 | 5.9-32-1 | Пруд биологический с механической или пневматической аэрацией, производительность до 1600 м3/сут | 1 узел | 0 | ++
3234 | 5.9-2-2-0-32 | 5.9-32-2 | Пруд биологический с механической или пневматической аэрацией, производительность до 8000 м3/сут | 1 узел | 0 | ++
3235 | 5.9-2-2-0-32 | 5.9-32-3 | Пруд биологический с механической или пневматической аэрацией, производительность до 50000 м3/сут | 1 узел | 0 | ++
3236 | 5.9-2-2-0-32 | 5.9-32-4 | Пруд биологический с механической или пневматической аэрацией, производительность до 200000 м3/сут | 1 узел | 0 | ++
3240 | 5.9-2-3-0-33 | 5.9-33-1 | Установка компактная нового поколения типа "бифар", "биокомпакт" и другие, производительность, до 50 м3/сут | 1 установка | 9 | ++
3241 | 5.9-2-3-0-33 | 5.9-33-2 | Установка компактная нового поколения типа "бифар", "биокомпакт" и другие, производительность, до 100 м3/сут | 1 установка | 0 | ++
3242 | 5.9-2-3-0-33 | 5.9-33-3 | Установка компактная нового поколения типа "бифар", "биокомпакт" и другие, производительность, до 200 м3/сут | 1 установка | 0 | ++
3243 | 5.9-2-3-0-33 | 5.9-33-4 | Установка типа ку, био, <кристалл>, производительность до 50 м3/сут | 1 установка | 0 | ++
3244 | 5.9-2-3-0-33 | 5.9-33-5 | Установка типа ку, био, <кристалл>, производительность до 100 м3/сут | 1 установка | 0 | ++
3245 | 5.9-2-3-0-33 | 5.9-33-6 | Установка типа ку, био, <кристалл>, производительность до 200 м3/сут | 1 установка | 0 | ++
3249 | 5.9-2-4-0-34 | 5.9-34-1 | Установка перекачки сточных вод, осадка, ила; группа насосов одного назначения, производительность, до 1600 м3/сут | 1 установка | 143 | ++
3250 | 5.9-2-4-0-34 | 5.9-34-2 | Установка перекачки сточных вод, осадка, ила; группа насосов одного назначения, производительность, до 8000 м3/сут | 1 установка | 90 | ++
3251 | 5.9-2-4-0-34 | 5.9-34-3 | Установка перекачки сточных вод, осадка, ила; группа насосов одного назначения, производительность, до 50000 м3/сут | 1 установка | 0 | ++
3252 | 5.9-2-4-0-34 | 5.9-34-4 | Установка перекачки сточных вод, осадка, ила; группа насосов одного назначения, производительность, до 200000 м3/сут | 1 установка | 0 | ++
3256 | 5.9-2-5-0-35 | 5.9-35-1 | Установка аэрации сточной жидкости, осадка, ила, производительность, до 1,6 м3/сут | 1 установка | 0 | ++
3257 | 5.9-2-5-0-35 | 5.9-35-2 | Установка аэрации сточной жидкости, осадка, ила, производительность, до 8 м3/сут | 1 установка | 0 | ++
3258 | 5.9-2-5-0-35 | 5.9-35-3 | Установка аэрации сточной жидкости, осадка, ила, производительность, до 50 м3/сут | 1 установка | 0 | ++
3259 | 5.9-2-5-0-35 | 5.9-35-4 | Установка аэрации сточной жидкости, осадка, ила, производительность, до 200 м3/сут | 1 установка | 0 | ++
3263 | 5.9-2-6-0-36 | 5.9-36-1 | Установка вакуумно-насосная, производительность, до 1,6 м3/сут | 1 установка | 32 | ++
3264 | 5.9-2-6-0-36 | 5.9-36-2 | Установка вакуумно-насосная, производительность, до 8 м3/сут | 1 установка | 29 | ++
3265 | 5.9-2-6-0-36 | 5.9-36-3 | Установка вакуумно-насосная, производительность, до 50 м3/сут | 1 установка | 21 | ++
3266 | 5.9-2-6-0-36 | 5.9-36-4 | Установка вакуумно-насосная, производительность, до 200 м3/сут | 1 установка | 38 | ++
3270 | 5.9-2-7-0-37 | 5.9-37-1 | Сгуститель осадка, производительность до 500 м3/сут | 1 узел | 0 | ++
3271 | 5.9-2-7-0-37 | 5.9-37-2 | Сгуститель осадка, производительность до 2000 м3/сут | 1 узел | 0 | ++
3272 | 5.9-2-7-0-37 | 5.9-37-3 | Сгуститель осадка, производительность до 10000 м3/сут | 1 узел | 0 | ++
3273 | 5.9-2-7-0-37 | 5.9-37-4 | Отстойник-усреднитель, производительность до 1600 м3/сут | 1 узел | 0 | ++
3274 | 5.9-2-7-0-37 | 5.9-37-5 | Отстойник-усреднитель, производительность до 8000 м3/сут | 1 узел | 0 | ++
3275 | 5.9-2-7-0-37 | 5.9-37-6 | Отстойник-усреднитель, производительность до 20000 м3/сут | 1 узел | 0 | ++
3276 | 5.9-2-7-0-37 | 5.9-37-7 | Илоуплотнитель, перегниватель, производительность до 1000 м3/сут | 1 узел | 0 | ++
3277 | 5.9-2-7-0-37 | 5.9-37-8 | Илоуплотнитель, перегниватель, производительность до 5000 м3/сут | 1 узел | 0 | ++
3280 | 5.9-2-7-0-38 | 5.9-38-1 | Метантенк, объем до 1000 м3 | 1 узел | 0 | ++
3281 | 5.9-2-7-0-38 | 5.9-38-2 | Метантенк, объем до 5000 м3 | 1 узел | 0 | ++
3284 | 5.9-2-7-0-39 | 5.9-39-1 | Стабилизатор, минерализатор аэробный, объем до 2000 м3 | 1 узел | 0 | ++
3285 | 5.9-2-7-0-39 | 5.9-39-2 | Стабилизатор, минерализатор аэробный, объем до 10000 м3 | 1 узел | 0 | ++
3288 | 5.9-2-7-0-40 | 5.9-40-1 | Бункер для песка, объем до 5 м3 | 1 узел | 0 | ++
3291 | 5.9-2-7-0-41 | 5.9-41-1 | Установка дегельментизации осадков, производительность до 10 т/сут | 1 установка | 0 | ++
3292 | 5.9-2-7-0-41 | 5.9-41-2 | Установка дегельментизации осадков, производительность до 50 т/сут | 1 установка | 0 | ++
3293 | 5.9-2-7-0-41 | 5.9-41-3 | Установка термической сушки осадка, производительность по сухому осадку до 10 т/сут | 1 установка | 0 | ++
3294 | 5.9-2-7-0-41 | 5.9-41-4 | Установка термической сушки осадка, производительность по сухому осадку до 50 т/сут | 1 установка | 0 | ++
3297 | 5.9-2-7-0-42 | 5.9-42-1 | Площадка иловая для сооружений производительностью до 8000 м3/сут | 1 узел | 0 | ++
3298 | 5.9-2-7-0-42 | 5.9-42-2 | Площадка иловая для сооружений производительностью до 50000 м3/сут | 1 узел | 0 | ++
3299 | 5.9-2-7-0-42 | 5.9-42-3 | Площадка иловая для сооружений производительностью до 200000 м3/сут | 1 узел | 0 | ++
3300 | 5.9-2-7-0-42 | 5.9-42-4 | Площадка песковая для сооружений производительностью до 8000 м3/сут | 1 узел | 0 | ++
3301 | 5.9-2-7-0-42 | 5.9-42-5 | Площадка песковая для сооружений производительностью до 50000 м3/сут | 1 узел | 0 | ++
3302 | 5.9-2-7-0-42 | 5.9-42-6 | Площадка песковая для сооружений производительностью до 200000 м3/сут | 1 узел | 0 | ++
3307 | 5.9-3-1-0-43 | 5.9-43-1 | Установка перекачки воды, сточных вод, осадка, группа насосов одного назначения, производительность до 1200 м3/сут | 1 узел | 182 | ++
3308 | 5.9-3-1-0-43 | 5.9-43-2 | Установка перекачки воды, сточных вод, осадка, группа насосов одного назначения, производительность до 12000 м3/сут | 1 узел | 82 | ++
3309 | 5.9-3-1-0-43 | 5.9-43-3 | Установка перекачки воды, сточных вод, осадка, группа насосов одного назначения, производительность до 120000 м3/сут | 1 узел | 0 | ++
3310 | 5.9-3-1-0-43 | 5.9-43-4 | Установка вакуум-насосная, установленная мощность электродвигателей до 25 квт | 1 узел | 0 | ++
3311 | 5.9-3-1-0-43 | 5.9-43-5 | Установка вакуум-насосная, установленная мощность электродвигателей до 50 квт | 1 узел | 0 | ++
3312 | 5.9-3-1-0-43 | 5.9-43-6 | Установка вакуум-насосная, установленная мощность электродвигателей до 100 квт | 1 узел | 0 | ++
3315 | 5.9-3-1-0-44 | 5.9-44-1 | Установка подготовки фильтрующих материалов для сооружений производительностью до 1600 м3/сут | 1 узел | 0 | ++
3316 | 5.9-3-1-0-44 | 5.9-44-2 | Установка подготовки фильтрующих материалов для сооружений производительностью до 8000 м3/сут | 1 узел | 0 | ++
3317 | 5.9-3-1-0-44 | 5.9-44-3 | Установка подготовки фильтрующих материалов для сооружений производительностью до 50000 м3/сут | 1 узел | 0 | ++
3318 | 5.9-3-1-0-44 | 5.9-44-4 | Установка подготовки фильтрующих материалов для сооружений производительностью до 200000 м3/сут | 1 узел | 0 | ++
3321 | 5.9-3-1-0-45 | 5.9-45-1 | Гидроциклон, внутренний диаметр до 80 мм | 1 установка | 0 | ++
3322 | 5.9-3-1-0-45 | 5.9-45-2 | Гидроциклон, внутренний диаметр до 250 мм | 1 установка | 0 | ++
3323 | 5.9-3-1-0-45 | 5.9-45-3 | Гидроциклон, внутренний диаметр до 500 мм | 1 установка | 0 | ++
3326 | 5.9-3-1-0-46 | 5.9-46-1 | Транспортер ленточный, шнековый, поворотный, питатель | 1 шт. | 0 | ++
3329 | 5.9-3-1-0-47 | 5.9-47-1 | Устройство водоизмерительное (лоток вентури, лоток паршаля, водослив с тонкой стенкой и т.п.) | 1 устройство | 24 | ++
3332 | 5.9-3-1-0-48 | 5.9-48-1 | Сооружение повторного использования промывной воды с дренажными устройствами, производительность до 1000 м3/сут | 1 узел | 0 | ++
3333 | 5.9-3-1-0-48 | 5.9-48-2 | Сооружение повторного использования промывной воды с дренажными устройствами, производительность до 2500 м3/сут | 1 узел | 0 | ++
3334 | 5.9-3-1-0-48 | 5.9-48-3 | Сооружение повторного использования промывной воды с дренажными устройствами, производительность до 10000 м3/сут | 1 узел | 0 | ++
3337 | 5.9-3-1-0-49 | 5.9-49-1 | Центрифуга, производительность по сухому веществу до 2 т/сут | 1 установка | 0 | ++
3338 | 5.9-3-1-0-49 | 5.9-49-2 | Центрифуга, производительность по сухому веществу до 10 т/сут | 1 установка | 0 | ++
3339 | 5.9-3-1-0-49 | 5.9-49-3 | Фильтр-пресс, производительность по сухому веществу до 5 т/сут | 1 установка | 0 | ++
3340 | 5.9-3-1-0-49 | 5.9-49-4 | Фильтр-пресс, производительность по сухому веществу до 20 т/сут | 1 установка | 0 | ++
3341 | 5.9-3-1-0-49 | 5.9-49-5 | Вакуум-фильтр, производительность по сухому веществу до 5 т/сут | 1 установка | 0 | ++
3342 | 5.9-3-1-0-49 | 5.9-49-6 | Вакуум-фильтр, производительность по сухому веществу до 20 т/сут | 1 установка | 0 | ++
3347 | 5.9-4-1-0-51 | 5.9-51-1 | Хлорный объект (хлораторная, склад хлора), производительность по хлору до 5 кг/ч | 1 узел | 0 | ++
3348 | 5.9-4-1-0-51 | 5.9-51-2 | Хлорный объект (хлораторная, склад хлора), производительность по хлору до 12,5 кг/ч | 1 узел | 0 | ++
3349 | 5.9-4-1-0-51 | 5.9-51-3 | Хлорный объект (хлораторная, склад хлора), производительность по хлору до 25 кг/ч | 1 узел | 0 | ++
3350 | 5.9-4-1-0-51 | 5.9-51-4 | Хлорный объект (хлораторная, склад хлора), производительность по хлору свыше 25 кг/ч | 1 узел | 0 | ++
3356 | 5.10-1-1-0-4 | 5.10-4-1 | Вентиляционные системы подпора воздуха и дымоудаления в жилых домах серии п-30, п-46, п-55, количество этажей - 14 | 1 секция | 32 | ++
3357 | 5.10-1-1-0-4 | 5.10-4-2 | Вентиляционные системы подпора воздуха и дымоудаления в жилых домах серии п-44, п-3, пд-4, количество этажей - 14 | 1 секция | 44 | ++
3358 | 5.10-1-1-0-4 | 5.10-4-3 | Вентиляционные системы подпора воздуха и дымоудаления в жилых домах серии п-44, п-3, пд-4, количество этажей - 17 | 1 секция | 123 | ++
3359 | 5.10-1-1-0-4 | 5.10-4-4 | Вентиляционные системы подпора воздуха и дымоудаления в жилых домах серии п-68 количество этажей - 12 | 1 секция | 36 | ++
3360 | 5.10-1-1-0-4 | 5.10-4-5 | Вентиляционные системы подпора воздуха и дымоудаления в жилых домах серии п-68 количество этажей - 14 или 16 | 1 секция | 30 | ++
3361 | 5.10-1-1-0-4 | 5.10-4-6 | Вентиляционные системы подпора воздуха и дымоудаления в жилых домах серии копэ, количество этажей - 22 | 1 секция | 102 | ++
3365 | 5.10-1-2-0-5 | 5.10-5-1 | Определение уровня звука и уровня звукового давления в октавных полосах частот в жилых домах серии п-30, п-46, п-55, п-44, п-3, пд-4, ii-68 | 1 секция | 26 | ++
3366 | 5.10-1-2-0-5 | 5.10-5-2 | Определение уровня звука и уровня звукового давления в октавных полосах частот в жилых домах серии копэ | 1 секция | 14 | ++
3370 | 5.10-1-3-0-6 | 5.10-6-1 | Автоматические устройства вентиляционных систем подпора воздуха и дымоудаления в жилых домах серии п-30, п-46, п-55, количество этажей 14 | 1 секция | 39 | ++
3371 | 5.10-1-3-0-6 | 5.10-6-2 | Автоматические устройства вентиляционных систем подпора воздуха и дымоудаления в жилых домах серии п-44, п-3, пд-4, количество этажей 14 или 17 | 1 секция | 92 | ++
3372 | 5.10-1-3-0-6 | 5.10-6-3 | Автоматические устройства вентиляционных систем подпора воздуха и дымоудаления в жилых домах серии ii-68, количество этажей 12,14 или 16 | 1 секция | 44 | ++
3373 | 5.10-1-3-0-6 | 5.10-6-4 | Автоматические устройства вентиляционных систем подпора воздуха и дымоудаления в жилых домах серии копэ, количество этажей 22 | 1 секция | 63 | ++
3377 | 5.10-1-4-0-7 | 5.10-7-1 | Электротехнические устройства систем пожарной сигнализации, противопожарной автоматики и дымоудаления в жилых домах серии п-30, п-46, п-55, количество этажей 12 | 1 секция | 6 | ++
3378 | 5.10-1-4-0-7 | 5.10-7-2 | Электротехнические устройства систем пожарной сигнализации, противопожарной автоматики и дымоудаления в жилых домах серии п-30, п-46, п-55, количество этажей 14 | 1 секция | 47 | ++
3379 | 5.10-1-4-0-7 | 5.10-7-3 | Электротехнические устройства систем пожарной сигнализации, противопожарной автоматики и дымоудаления в жилых домах серии п-44, п-3, пд-4, количество этажей 12 | 1 секция | 14 | ++
3380 | 5.10-1-4-0-7 | 5.10-7-4 | Электротехнические устройства систем пожарной сигнализации, противопожарной автоматики и дымоудаления в жилых домах серии п-44, п-3, пд-4, количество этажей 14 | 1 секция | 60 | ++
3381 | 5.10-1-4-0-7 | 5.10-7-5 | Электротехнические устройства систем пожарной сигнализации, противопожарной автоматики и дымоудаления в жилых домах серии п-44, п-3, пд-4, количество этажей 16 | 1 секция | 6 | ++
3382 | 5.10-1-4-0-7 | 5.10-7-6 | Электротехнические устройства систем пожарной сигнализации, противопожарной автоматики и дымоудаления в жилых домах серии п-44, п-3, пд-4, количество этажей 17 | 1 секция | 92 | ++
3383 | 5.10-1-4-0-7 | 5.10-7-7 | Электротехнические устройства систем пожарной сигнализации, противопожарной автоматики и дымоудаления в жилых домах серии ii-68, количество этажей 12 | 1 секция | 28 | ++
3384 | 5.10-1-4-0-7 | 5.10-7-8 | Электротехнические устройства систем пожарной сигнализации, противопожарной автоматики и дымоудаления в жилых домах серии ii-68, количество этажей 14 | 1 секция | 7 | ++
3385 | 5.10-1-4-0-7 | 5.10-7-9 | Электротехнические устройства систем пожарной сигнализации, противопожарной автоматики и дымоудаления в жилых домах серии ii-68, количество этажей 16 | 1 секция | 9 | ++
3386 | 5.10-1-4-0-7 | 5.10-7-10 | Электротехнические устройства систем пожарной сигнализации, противопожарной автоматики и дымоудаления в жилых домах серии копэ, количество этажей 22 | 1 секция | 75 | ++
3390 | 5.10-1-5-0-8 | 5.10-8-1 | Электротехнические устройства жилого дома | 1 этаж 1-ой секции | 3754 | ++
3394 | 5.10-1-6-0-9 | 5.10-9-1 | Электрические установки квартир жилого дома | 1 квартира | 484 | ++
3399 | 5.10-2-1-0-10 | 5.10-10-1 | Наладка систем на проектные расходы воздуха и комплексное опробование в школах по проекту v-92 | 1 объект | 0 | ++
3400 | 5.10-2-1-0-10 | 5.10-10-2 | Наладка систем на проектные расходы воздуха и комплексное опробование в школах по проекту v-79 | 1 объект | 0 | ++
3401 | 5.10-2-1-0-10 | 5.10-10-3 | Наладка систем на проектные расходы воздуха и комплексное опробование в школах по проекту v-81(пристройка) | 1 объект | 0 | ++
3402 | 5.10-2-1-0-10 | 5.10-10-4 | Наладка систем на проектные расходы воздуха и комплексное опробование в школах по проекту и-1577а | 1 объект | 32 | ++
3405 | 5.10-2-1-0-11 | 5.10-11-1 | Испытания и наладка систем на санитарно-гигиенические требования к воздушной среде в школах по проекту v-92 | 1 объект | 0 | ++
3406 | 5.10-2-1-0-11 | 5.10-11-2 | Испытания и наладка систем на санитарно-гигиенические требования к воздушной среде в школах по проекту v-79 | 1 объект | 0 | ++
3407 | 5.10-2-1-0-11 | 5.10-11-3 | Испытания и наладка систем на санитарно-гигиенические требования к воздушной среде в школах по проекту v-81 (пристройка) | 1 объект | 0 | ++
3408 | 5.10-2-1-0-11 | 5.10-11-4 | Испытания и наладка систем на санитарно-гигиенические требования к воздушной среде в школах по проекту и-1577а | 1 объект | 31 | ++
3411 | 5.10-2-1-0-12 | 5.10-12-1 | Автоматика систем вентиляции и кондиционирования воздуха в школах по проекту v-92, v-79 | 1 объект | 0 | ++
3412 | 5.10-2-1-0-12 | 5.10-12-2 | Автоматика систем вентиляции и кондиционирования воздуха в школах по проекту v-81 (пристройка) | 1 объект | 0 | ++
3413 | 5.10-2-1-0-12 | 5.10-12-3 | Автоматика систем вентиляции и кондиционирования воздуха в школах по проекту и-1577а | 1 объект | 0 | ++
3416 | 5.10-2-1-0-13 | 5.10-13-1 | Электротехнические устройства систем вентиляции и кондиционирования воздуха в школах по проекту v-92 | 1 объект | 0 | ++
3417 | 5.10-2-1-0-13 | 5.10-13-2 | Электротехнические устройства систем вентиляции и кондиционирования воздуха в школах по проекту v-79 | 1 объект | 0 | ++
3418 | 5.10-2-1-0-13 | 5.10-13-3 | Электротехнические устройства систем вентиляции и кондиционирования воздуха в школах по проекту v-81 (пристройка) | 1 объект | 0 | ++
3419 | 5.10-2-1-0-13 | 5.10-13-4 | Электротехнические устройства систем вентиляции и кондиционирования воздуха в школах по проекту и-1577а | 1 объект | 0 | ++
3423 | 5.10-2-2-0-14 | 5.10-14-1 | Электрощитовая, авр, силовое оборудование, узо, электроосвещение, радиофикация в школах по проекту v-92 | 1 объект | 0 | ++
3424 | 5.10-2-2-0-14 | 5.10-14-2 | Электрощитовая, авр, силовое оборудование, узо, электроосвещение, радиофикация в школах по проекту v-79 | 1 объект | 0 | ++
3427 | 5.10-2-2-0-15 | 5.10-15-1 | Электротехнические устройства систем пожарной и охранной сигнализации в школах по проекту v-92 | 1 объект | 0 | ++
3428 | 5.10-2-2-0-15 | 5.10-15-2 | Электротехнические устройства систем пожарной и охранной сигнализации в школах по проекту v-79 | 1 объект | 0 | ++
3432 | 5.10-2-3-0-16 | 5.10-16-1 | Диспетчерская связь, лингафонный кабинет, радиоузел, включая оповещение о пожаре, звукоусиление, часофикация в школах по проекту v-92, v-79 | 1 объект | 105 | ++
3436 | 5.10-2-4-0-17 | 5.10-17-1 | Холодильное оборудование пищеблока школы по проектам v-92, v-79, и-1577, и-1690 | 1 объект | 0 | ++
3437 | 5.10-2-4-0-17 | 5.10-17-2 | Электротехнические устройства торгово-технологического оборудования пищеблока школы по проекту v-92, и-1577 | 1 объект | 0 | ++
3438 | 5.10-2-4-0-17 | 5.10-17-3 | Электротехнические устройства торгово-технологического оборудования пищеблока школы по проекту v-79, и-1605а | 1 объект | 0 | ++
3443 | 5.10-3-1-0-18 | 5.10-18-1 | Наладка систем на проектные расходы воздуха и комплексное опробование в детских садах по проекту и-1158 | 1 объект | 46 | ++
3444 | 5.10-3-1-0-18 | 5.10-18-2 | Наладка систем на проектные расходы воздуха и комплексное опробование в детских садах по проекту и-1194 | 1 объект | 2 | ++
3445 | 5.10-3-1-0-18 | 5.10-18-3 | Наладка систем на проектные расходы воздуха и комплексное опробование в детских садах по проекту vi-52 | 1 объект | 0 | ++
3448 | 5.10-3-1-0-19 | 5.10-19-1 | Испытания и наладка систем на санитарно-гигиенические требования к воздушной среде в детских садах по проекту и-1158 | 1 объект | 50 | ++
3449 | 5.10-3-1-0-19 | 5.10-19-2 | Испытания и наладка систем на санитарно-гигиенические требования к воздушной среде в детских садах по проекту и-1194 | 1 объект | 2 | ++
3450 | 5.10-3-1-0-19 | 5.10-19-3 | Испытания и наладка систем на санитарно-гигиенические требования к воздушной среде в детских садах по проекту vi-52 | 1 объект | 0 | ++
3453 | 5.10-3-1-0-20 | 5.10-20-1 | Автоматика систем вентиляции в детских садах по проекту и-1158 | 1 объект | 62 | ++
3454 | 5.10-3-1-0-20 | 5.10-20-2 | Автоматика систем вентиляции в детских садах по проекту и-1194 | 1 объект | 8 | ++
3455 | 5.10-3-1-0-20 | 5.10-20-3 | Автоматика систем вентиляции в детских садах по проекту vi-52 | 1 объект | 0 | ++
3458 | 5.10-3-1-0-21 | 5.10-21-1 | Электротехнические устройства систем вентиляции в детских садах по проекту и-1158 | 1 объект | 53 | ++
3459 | 5.10-3-1-0-21 | 5.10-21-2 | Электротехнические устройства систем вентиляции в детских садах по проекту и-1194 | 1 объект | 4 | ++
3460 | 5.10-3-1-0-21 | 5.10-21-3 | Электротехнические устройства систем вентиляции в детских садах по проекту vi-52 | 1 объект | 0 | ++
3464 | 5.10-3-2-0-22 | 5.10-22-1 | Электрощитовая, авр, силовое оборудование, узо, электроосвещение, радиофикация в детских садах по проектам и-1158, и-1194 | 1 объект | 77 | ++
3465 | 5.10-3-2-0-22 | 5.10-22-2 | Электротехнические устройства систем пожарной сигнализации | 1 объект | 88 | ++
3469 | 5.10-3-3-0-23 | 5.10-23-1 | Холодильное оборудование пищеблока детского сада по проекту и-1158 | 1 объект | 36 | ++
3470 | 5.10-3-3-0-23 | 5.10-23-2 | Холодильное оборудование пищеблока детского сада по проекту и-1194 | 1 объект | 7 | ++
3471 | 5.10-3-3-0-23 | 5.10-23-3 | Электротехнические устройства торгово-технологического оборудования пищеблока детского сада по проекту и-1158 | 1 объект | 35 | ++
3472 | 5.10-3-3-0-23 | 5.10-23-4 | Электротехнические устройства торгово-технологического оборудования пищеблока детского сада по проекту и-1194 | 1 объект | 7 | ++
3477 | 5.10-4-1-0-24 | 5.10-24-1 | Системы приточновытяжной вентиляции предприятий торговли, магазин "универсам", торговая площадь 10000 м2 (отдельностоящее 2-этажное здание) | 1 объект | 0 | ++
3478 | 5.10-4-1-0-24 | 5.10-24-2 | Системы приточновытяжной вентиляции предприятий торговли, магазин продовольственный с тремя холодильными камерами (встроенно-пристроенное 1-этажное здание) | 1 объект | 0 | ++
3479 | 5.10-4-1-0-24 | 5.10-24-3 | Системы приточновытяжной вентиляции предприятий торговли, магазин промтоварный (встроенно-пристроенное 1-этажное здание) | 1 объект | 0 | ++
3480 | 5.10-4-1-0-24 | 5.10-24-4 | Системы приточновытяжной вентиляции предприятий общественного питания, кафе на 150 мест (отдельно стоящее здание) | 1 объект | 0 | ++
3481 | 5.10-4-1-0-24 | 5.10-24-5 | Системы приточновытяжной вентиляции предприятий бытового обслуживания, аптека (отдельно стоящее 2-этажное здание) | 1 объект | 0 | ++
3482 | 5.10-4-1-0-24 | 5.10-24-6 | Системы приточновытяжной вентиляции предприятий бытового обслуживания, комбинат бытового обслуживания населения, 2-этажное отдельно стоящее здание | 1 объект | 136 | ++
3483 | 5.10-4-1-0-24 | 5.10-24-7 | Системы приточновытяжной вентиляции предприятий бытового обслуживания, комбинат бытового обслуживания населения, 1 -этажное здание-обстройка однозонного цтп | 1 объект | 0 | ++
3484 | 5.10-4-1-0-24 | 5.10-24-8 | Системы приточновытяжной вентиляции предприятий бытового обслуживания, комбинат бытового обслуживания населения, 2-этажное здание-обстройка двухзонного цтп | 1 объект | 0 | ++
3485 | 5.10-4-1-0-24 | 5.10-24-9 | Блок рэу, диспетчерской и ремонтных мастерских (1-этажное здание-обстройка однозонного цтп) | 1 объект | 0 | ++
3489 | 5.10-4-2-0-25 | 5.10-25-1 | Электрощитовая, авр, силовое оборудование, электроосвещение, радиофикация отдельно стоящих, встроенно-пристроенных зданий и нежилых помещений в жилых домах (магазины: "универмаг", "универсам", промтоварные, продовольственные, хозяйственные, сберкассы, отделения милиции, помещения для социального обслуживания населения, ателье, комбинаты бытового обслуживания - обстройка цтп) | 1000 м3 объема здания или помещения | 49 | ++
3490 | 5.10-4-2-0-25 | 5.10-25-2 | Электротехнические устройства систем пожарной и охранной сигнализации: встроенно-пристроенные здания и нежилые помещения, магазины промтоварные и ателье | 1000 м3 объема здания или помещения | 0 | ++
3491 | 5.10-4-2-0-25 | 5.10-25-3 | Электротехнические устройства систем пожарной и охранной сигнализации: встроенно-пристроенные здания и нежилые помещения, сберкассы | 1000 м3 объема здания или помещения | 0 | ++
3492 | 5.10-4-2-0-25 | 5.10-25-4 | Электротехнические устройства систем пожарной и охранной сигнализации: встроенно-пристроенные здания и нежилые помещения, помещения для социального обслуживания населения | 1000 м3 объема здания или помещения | 0 | ++
3497 | 5.10-5-1-0-26 | 5.10-26-1 | Оборудование узла учета тепловой энергии без диспетчеризации | 1 комплект | 528 | ++
3498 | 5.10-5-1-0-26 | 5.10-26-2 | Оборудование узла учета тепловой энергии с диспетчеризацией | 1 комплект | 720 | ++
3502 | 5.10-5-2-0-27 | 5.10-27-1 | Теплотехническое оборудование цтп с водоснабжением однозонным, количество блоков 6 | 1 объект | 751 | ++ | основная
3503 | 5.10-5-2-0-27 | 5.10-27-2 | Теплотехническое оборудование цтп с водоснабжением двузонным, количество блоков 8 | 1 объект | 106 | ++ | основная
3504 | 5.10-5-2-0-27 | 5.10-27-3 | Теплотехническое оборудование цтп, при увеличении количества блоков добавлять к позиции 5.10-27-1 | 1 блок | 475 | ++ | дополнительная | 5.10-27-1
3505 | 5.10-5-2-0-27 | 5.10-27-4 | Теплотехническое оборудование цтп, при увеличении количества блоков добавлять к позиции 5.10-27-2 | 1 блок | 71 | ++ | дополнительная | 5.10-27-2
3506 | 5.10-5-2-0-27 | 5.10-27-5 | Электротехнические устройства и автоматика (без узла учета тепловой энергии и теплоносителя) для работы в автоматическом режиме цтп с водоснабжением однозонным, количество электрозадвижек - 7 | 1 объект | 405 | ++ | основная
3507 | 5.10-5-2-0-27 | 5.10-27-6 | Электротехнические устройства и автоматика (без узла учета тепловой энергии и теплоносителя) для работы в автоматическом режиме цтп с водоснабжением двухзонным, количество электрозадвижек - 10 | 1 объект | 65 | ++ | основная
3508 | 5.10-5-2-0-27 | 5.10-27-7 | Электротехнические устройства, при изменении количества электрозадвижек уменьшать или добавлять (к позициям 5.10-27-5, 5.10-27-6) | 1 задвижка | 359 | ++ | дополнительная | 5.10-27-5/ 5.10-27-6
3513 | 5.10-6-1-0-28 | 5.10-28-1 | Пульт системы централизованного (диспетчерского) управления участками, входящими в общий технологический комплекс, количество управляемых участков - до 20 | 1 система | 180 | ++ | основная
3514 | 5.10-6-1-0-28 | 5.10-28-2 | Пульт -приставка системы централизованного (диспетчерского) управления 10-ю участниками (добавлять к позиции 5.10-28-1) | 1 система | 21 | ++ | дополнительная | 5.10-28-1
3517 | 5.10-6-1-0-29 | 5.10-29-1 | Элементы системы одс в секции жилого дома без электрощитовой | 1 секция | 53 | ++
3518 | 5.10-6-1-0-29 | 5.10-29-2 | Элементы системы одс в секции жилого дома с электрощитовой | 1 секция | 161 | ++
3521 | 5.10-6-1-0-30 | 5.10-30-1 | Элементы системы одс, кодовый замок в секции жилого дома | 1 кодовый замок | 295 | ++
3524 | 5.10-6-1-0-31 | 5.10-31-1 | Элементы системы одс в цтп | 1 ЦТП | 110 | ++
3529 | 5.10-7-1-0-32 | 5.10-32-1 | Распределительный пункт (рп) на 22 камеры (ячейки) | 1 объект | 38 | ++
3530 | 5.10-7-1-0-32 | 5.10-32-2 | Распределительный пункт на 22 камеры (ячейки), совмещенный с трансформаторной подстанцией двухтрансформаторной мощностью 2х630 ква или 2х1000 ква (ртп) | 1 объект | 0 | ++
3531 | 5.10-7-1-0-32 | 5.10-32-3 | Блочная комплектная трансформаторная подстанция (бктпу) двухтрансформаторная мощностью 2х630 ква | 1 объект | 197 | ++
3534 | 5.10-7-1-0-33 | 5.10-33-1 | Камера (ячейка) в рп или ртп | 1 камера | 65 | ++
3537 | 5.10-7-1-0-34 | 5.10-34-1 | Блок (пристройка) мосгорсвета к бктпу двухтрансформаторной мощностью 2х630 ква | 1 блок | 140 | ++
3542 | 5.10-8-1-0-35 | 5.10-35-1 | Кабельные линии высокого или низкого напряжения | 1 линия кабеля (3 испытания 1-го образца) | 3655 | ++
3543 | 5.10-8-1-0-35 | 5.10-35-2 | Кабельные линии в питающих центрах | 1 линия кабеля (3 испытания 1-го образца) | 187 | ++
3544 | 5.10-8-1-0-35 | 5.10-35-3 | Испытание образцов кабелей напряжением 6-10 кв, отечественного и импортного производства | 1 линия кабеля (3 испытания 1-го образца) | 923 | ++
3547 | 5.10-8-1-0-36 | 5.10-36-1 | Установки наружного освещения | 1 опора | 1791 | ++
3550 | 5.10-8-1-0-44 | 5.10-44-1 | Кабельные линии, испытание оболочек из сшитого полиэтилена каждой строительной длины силовых кабелей на напряжение 10 кв | 1 испытание | 959 | ++
3555 | 5.10-9-1-0-37 | 5.10-37-1 | Электроналадочные работы технических средств асуэ в жилом доме с количеством электронных однофазных двухтарифных (двухшкальных) счетчиков электроэнергии -128 шт. | 1 дом | 92 | ++ | основная
3556 | 5.10-9-1-0-37 | 5.10-37-2 | При изменении количества электронных двухтарифных счетчиков уменьшать или добавлять (к позиции 5.10-37-1) | 1 счетчик | 75 | ++ | дополнительная | 5.10-37-1
3559 | 5.10-9-1-0-38 | 5.10-38-1 | Совместная комплексная наладка технических средств (шкафа асуэ) со средствами вычислительной техники по проводной связи | 1 шкаф | 253 | ++
3560 | 5.10-9-1-0-38 | 5.10-38-2 | Совместная комплексная наладка двух территориально удаленных эвм с комплектом аппаратуры передачи данных по каналу радиосвязи | 1 комплекс | 68 | ++
3563 | 5.10-9-1-0-39 | 5.10-39-1 | Интегральная автоматизированная система управления энергоснабжением (иасуэ) для жилого дома на 250 квартир | 1 система | 195 | ++ | основная
3564 | 5.10-9-1-0-39 | 5.10-39-2 | При изменении количества микроконтроллеров уменьшать или добавлять (к позиции 5.10-39-1) | 1 микроконтроллер | 184 | ++ | дополнительная | 5.10-39-1
3565 | 5.10-9-1-0-39 | 5.10-39-3 | При изменении количества источников питания добавлять (к позиции 5.10-39-1) | 1 источник питания | 44 | ++ | дополнительная | 5.10-39-1
3566 | 5.10-9-1-0-39 | 5.10-39-4 | При изменении количества счетчиков, датчиков, расходомеров, сигналов мчс уменьшать или добавлять (к позиции 5.10-39-1) | 1 счетчик, датчик | 197 | ++ | дополнительная | 5.10-39-1
3571 | 5.10-10-1-0-40 | 5.10-40-1 | Электротехнические устройства атс на 30-40 тысяч номеров, электрощитовая, авр, силовое оборудование, узо, электроосвещение, радиофикация | 1 объект | 6 | ++
3572 | 5.10-10-1-0-40 | 5.10-40-2 | Электротехнические устройства атс на 30-40 тысяч номеров, электротехнические устройства охранно-пожарной сигнализации | 1 объект | 9 | ++
3577 | 5.10-11-1-0-41 | 5.10-41-1 | Электрощитовая, авр, силовое оборудование, узо, электроосвещение, радиофикация поликлиник по типовому проекту, vii-80, детских, на 320 посещений в смену | 1 объект | 0 | ++
3578 | 5.10-11-1-0-41 | 5.10-41-2 | Электрощитовая, авр, силовое оборудование, узо, электроосвещение, радиофикация поликлиник по типовому проекту, vii-79, взрослых, на 750 посещений в смену | 1 объект | 0 | ++
3579 | 5.10-11-1-0-41 | 5.10-41-3 | Электрощитовая, авр, силовое оборудование, узо, электроосвещение, радиофикация поликлиник по другим типовым проектам поликлиник детских и взрослых | 1000 м3 объема здания | 0 | ++
3580 | 5.10-11-1-0-41 | 5.10-41-4 | Электрощитовая, авр, силовое оборудование, узо, электроосвещение, радиофикация поликлиник по типовому проекту, стоматологических на 335 посещений в смену | 1 объект | 0 | ++
3583 | 5.10-11-1-0-42 | 5.10-42-1 | Электротехнические устройства охранно-пожарной сигнализации поликлиник по типовому проекту, vii-80, детских, на 320 посещений в смену | 1 объект | 0 | ++
3584 | 5.10-11-1-0-42 | 5.10-42-2 | Электротехнические устройства охранно-пожарной сигнализации поликлиник по типовому проекту, vii-79, взрослых, на 750 посещений в смену | 1 объект | 0 | ++
3585 | 5.10-11-1-0-42 | 5.10-42-3 | Электротехнические устройства охранно-пожарной сигнализации поликлиник по другим типовым проектам поликлиник детских и взрослых | 1000 м3 объема здания | 0 | ++
3589 | 5.10-11-2-0-43 | 5.10-43-1 | Сети связи и сигнализации в поликлиниках, директорская связь, звукоусиление, часофикация | 1 объект | 0 | ++
3590 | 5.10-11-2-0-43 | 5.10-43-2 | Сети связи и сигнализации в поликлиниках, система оповещения о пожаре | 1000 м3 объема здания | 0 | ++
3596 | 5.11-1-1-0-1 | 5.11-1-1 | Радиологическое обследование объектов, определение эквивалентной равновесной объемной активности (эроа) изотопов радона в воздухе помещений | 1 измерение | 0 | ++
3597 | 5.11-1-1-0-1 | 5.11-1-2 | Радиологическое обследование объектов, определение потока радона из грунтов на участке застройки | 1 измерение | 0 | ++
3598 | 5.11-1-1-0-1 | 5.11-1-3 | Радиологическое обследование объектов, определение удельной эффективной активности естественных радионуклидов (ерн) в грунте на участке застройки | 1 измерение | 0 | ++
3599 | 5.11-1-1-0-1 | 5.11-1-4 | Радиологическое обследование объектов, определение удельной эффективной активности естественных радионуклидов (ерн) в строительных материалах и изделиях | 1 измерение | 0 | ++
3600 | 5.11-1-1-0-1 | 5.11-1-5 | Радиологическое обследование объектов, определение мощности эквивалентной дозы (мэд) внешнего гамма-излучения на участке застройки | 1 измерение | 0 | ++
3601 | 5.11-1-1-0-1 | 5.11-1-6 | Радиологическое обследование объектов, определение мощности эквивалентной дозы (мэд) внешнего гамма-излучения в помещениях | 1 измерение | 0 | ++
3605 | 5.11-1-2-0-2 | 5.11-2-1 | Определение содержания вредных веществ фотометрическим методом в воздухе помещений фенола | 1 измерение | 0 | ++
3606 | 5.11-1-2-0-2 | 5.11-2-2 | Определение содержания вредных веществ фотометрическим методом в воздухе помещений формальдегида | 1 измерение | 0 | ++
3607 | 5.11-1-2-0-2 | 5.11-2-3 | Определение содержания вредных веществ фотометрическим методом содержания в атмосферном воздухе азота (iv) оксида | 1 измерение | 0 | ++
3608 | 5.11-1-2-0-2 | 5.11-2-4 | Определение содержания вредных веществ фотометрическим методом в атмосферном воздухе серы диоксида | 1 измерение | 0 | ++
3611 | 5.11-1-2-0-3 | 5.11-3-1 | Определение содержания вредных веществ газохроматографическим методом в воздухе помещений винилбензола | 1 измерение | 0 | ++
3612 | 5.11-1-2-0-3 | 5.11-3-2 | Определение содержания вредных веществ газохроматографическим методом в атмосферном воздухе углерода оксида | 1 измерение | 0 | ++
3613 | 5.11-1-2-0-3 | 5.11-3-3 | Определение содержания вредных веществ газохроматографическим методом в атмосферном воздухе углеводорода | 1 измерение | 0 | ++
3616 | 5.11-1-2-0-4 | 5.11-4-1 | Определение гравиметрическим методом содержания в атмосферном воздухе пыли (взвешенных частиц) | 1 измерение | 0 | ++
3620 | 5.11-1-3-0-5 | 5.11-5-1 | Измерение в помещениях параметров микроклимата, температуры воздуха | 1 измерение | 0 | ++
3621 | 5.11-1-3-0-5 | 5.11-5-2 | Измерение в помещениях параметров микроклимата, температуры окружающей среды | 1 измерение | 0 | ++
3622 | 5.11-1-3-0-5 | 5.11-5-3 | Измерение в помещениях параметров микроклимата, температуры отопительных приборов | 1 измерение | 0 | ++
3623 | 5.11-1-3-0-5 | 5.11-5-4 | Измерение в помещениях параметров микроклимата, скорости воздуха | 1 измерение | 0 | ++
3624 | 5.11-1-3-0-5 | 5.11-5-5 | Измерение в помещениях параметров микроклимата, относительной влажности воздуха | 1 измерение | 0 | ++
3625 | 5.11-1-3-0-5 | 5.11-5-6 | Измерение в помещениях параметров микроклимата, воздухообмена в помещении | 1 измерение | 0 | ++
3629 | 5.11-1-4-0-6 | 5.11-6-1 | Измерение уровня звука и уровня звукового давления в октавных полосах частот в помещении | 1 измерение | 0 | ++
3630 | 5.11-1-4-0-6 | 5.11-6-2 | Измерение параметров вибрации в помещениях | 1 измерение | 0 | ++
3631 | 5.11-1-4-0-6 | 5.11-6-3 | Определение уровня шума на прилегающей территории | 1 измерение | 0 | ++
3635 | 5.11-1-5-0-7 | 5.11-7-1 | Измерение освещенности в помещениях естественной в жилых, детских и лечебных | 1 измерение | 0 | ++
3636 | 5.11-1-5-0-7 | 5.11-7-2 | Измерение освещенности в помещениях искусственной на рабочих местах | 1 измерение | 0 | ++
3640 | 5.11-1-6-0-8 | 5.11-8-1 | Определение качества питьевой воды, запах | 1 измерение | 0 | ++
3641 | 5.11-1-6-0-8 | 5.11-8-2 | Определение качества питьевой воды, рн | 1 измерение | 0 | ++
3642 | 5.11-1-6-0-8 | 5.11-8-3 | Определение качества питьевой воды, привкус | 1 измерение | 0 | ++
3643 | 5.11-1-6-0-8 | 5.11-8-4 | Определение качества питьевой воды, цветность | 1 измерение | 0 | ++
3644 | 5.11-1-6-0-8 | 5.11-8-5 | Определение качества питьевой воды, мутность | 1 измерение | 0 | ++
3645 | 5.11-1-6-0-8 | 5.11-8-6 | Определение качества питьевой воды, перманганатное окисление | 1 измерение | 0 | ++
3646 | 5.11-1-6-0-8 | 5.11-8-7 | Определение качества питьевой воды, железо | 1 измерение | 0 | ++
3647 | 5.11-1-6-0-8 | 5.11-8-8 | Определение качества питьевой воды, остаточный хлор | 1 измерение | 0 | ++
3648 | 5.11-1-6-0-8 | 5.11-8-9 | Определение качества питьевой воды, общее микробное число (омч) | 1 измерение | 0 | ++
3649 | 5.11-1-6-0-8 | 5.11-8-10 | Определение качества питьевой воды, колифаги | 1 измерение | 0 | ++
3650 | 5.11-1-6-0-8 | 5.11-8-11 | Определение качества питьевой воды, термотолетарные колиформные бактерии | 1 измерение | 0 | ++
3651 | 5.11-1-6-0-8 | 5.11-8-12 | Определение качества питьевой воды, общие колиформные бактерии | 1 измерение | 0 | ++
3655 | 5.11-1-7-0-9 | 5.11-9-1 | Теплотехническое обследование объекта, обследование тепловизором помещения объемом до 45 м3 | 1 помещение | 0 | ++
3656 | 5.11-1-7-0-9 | 5.11-9-2 | Теплотехническое обследование объекта, обследование тепловизором помещения объемом до 75 м3 | 1 помещение | 0 | ++
3657 | 5.11-1-7-0-9 | 5.11-9-3 | Теплотехническое обследование объекта, обследование тепловизором помещения объемом до 150 м3 | 1 помещение | 0 | ++
3658 | 5.11-1-7-0-9 | 5.11-9-4 | Теплотехническое обследование объекта, обследование тепловизором помещения объемом до 300 м3 | 1 помещение | 0 | ++
3659 | 5.11-1-7-0-9 | 5.11-9-5 | Теплотехническое обследование объекта, обследование тепловизором помещения объемом свыше 300 м3 | 1 помещение | 3 | ++
3663 | 5.11-1-7-0-11 | 5.11-11-1 | Энергетическое обследование наружных ограждений строительных сооружений тепловизионным методом, жилой дом, строительный объем 30 тыс.м3 | 1000 м3 строительного объема | 191 | ++
3664 | 5.11-1-7-0-11 | 5.11-11-2 | Энергетическое обследование наружных ограждений строительных сооружений тепловизионным методом, жилой дом, строительный объем 60 тыс.м3 | 1000 м3 строительного объема | 248 | ++
3665 | 5.11-1-7-0-11 | 5.11-11-3 | Энергетическое обследование наружных ограждений строительных сооружений тепловизионным методом, жилой дом, строительный объем 120 тыс.м3 | 1000 м3 строительного объема | 190 | ++
3666 | 5.11-1-7-0-11 | 5.11-11-4 | Энергетическое обследование наружных ограждений строительных сооружений тепловизионным методом, школа | 1000 м3 строительного объема | 168 | ++
3667 | 5.11-1-7-0-11 | 5.11-11-5 | Энергетическое обследование наружных ограждений строительных сооружений тепловизионным методом, детский сад | 1000 м3 строительного объема | 50 | ++
3672 | 5.11-2-1-0-10 | 5.11-10-1 | Составление и регистрация санитарно-экологического паспорта строительной продукции в городском реестре г. москвы - сбор документов, составление и оформление сэп сп | 1 объект (1 СЭП СП) | 16 | ++
3673 | 5.11-2-1-0-10 | 5.11-10-2 | Составление и регистрация санитарно-экологического паспорта строительной продукции в городском реестре г. москвы - экспертиза, рассмотрение на техсовете и регистрация сэп сп в реестре | 1 объект (1 СЭП СП) | 11 | ++

## Attributes
ROW | PRESSMARK | ATTRIBUTE_TITLE | VALUE
8 | 5.1-1-1 | Элемент | Генератор
8 | 5.1-1-1 | Тип | синхронный/компенсатор
9 | 5.1-1-2 | Элемент | Генератор
9 | 5.1-1-2 | Тип | синхронный/компенсатор
10 | 5.1-1-3 | Элемент | Генератор
10 | 5.1-1-3 | Тип | синхронный/компенсатор
11 | 5.1-1-4 | Элемент | Генератор
11 | 5.1-1-4 | Тип | синхронный/компенсатор
12 | 5.1-1-5 | Элемент | Генератор
12 | 5.1-1-5 | Тип | синхронный/компенсатор
13 | 5.1-1-6 | Элемент | Генератор
13 | 5.1-1-6 | Тип | синхронный/компенсатор
14 | 5.1-1-7 | Элемент | Генератор
14 | 5.1-1-7 | Тип | синхронный/компенсатор
15 | 5.1-1-8 | Элемент | Генератор
15 | 5.1-1-8 | Тип | синхронный/компенсатор
18 | 5.1-2-1 | Элемент | Гидрогенератор
19 | 5.1-2-2 | Элемент | Гидрогенератор
20 | 5.1-2-3 | Элемент | Гидрогенератор
21 | 5.1-2-4 | Элемент | Гидрогенератор
25 | 5.1-3-1 | Элемент | Система
25 | 5.1-3-1 | Система | Система возбуждения синхронного генератора/система самовозбуждения
25 | 5.1-3-1 | Комплект | с синхронным генератором/с силовым фазовым компаундированием
26 | 5.1-3-2 | Элемент | Система
26 | 5.1-3-2 | Система | Система возбуждения синхронного генератора/система самовозбуждения
26 | 5.1-3-2 | Комплект | с синхронным генератором/с силовым фазовым компаундированием
27 | 5.1-3-3 | Элемент | Система
27 | 5.1-3-3 | Система | Система возбуждения синхронного генератора/тиристорная система параллельного самовозбуждения
27 | 5.1-3-3 | Комплект | с синхронным генератором/тиристорная
28 | 5.1-3-4 | Элемент | Система
28 | 5.1-3-4 | Система | Система возбуждения синхронного генератора/тиристорная система параллельного самовозбуждения
28 | 5.1-3-4 | Комплект | с синхронным генератором/тиристорная
29 | 5.1-3-5 | Элемент | Система
29 | 5.1-3-5 | Система | Система возбуждения синхронного генератора/система независимого возбуждения электромашинная
29 | 5.1-3-5 | Комплект | с синхронным генератором/электромашинна
30 | 5.1-3-6 | Элемент | Система
30 | 5.1-3-6 | Система | Система возбуждения синхронного генератора/система независимого возбуждения диодная
30 | 5.1-3-6 | Комплект | с синхронным генератором/диод
31 | 5.1-3-7 | Элемент | Система
31 | 5.1-3-7 | Система | Система возбуждения синхронного генератора/система независимого возбуждения тиристорная
31 | 5.1-3-7 | Комплект | с синхронным генератором/тиристорная
34 | 5.1-4-1 | Элемент | Система
34 | 5.1-4-1 | Система | Электромашинные системы возбуждения синхронного генератора (компенсатора)/система возбуждения синхронного генератора (компенсатора)
35 | 5.1-4-2 | Элемент | Система
35 | 5.1-4-2 | Система | Электромашинные системы возбуждения синхронного генератора (компенсатора)/система возбуждения синхронного генератора (компенсатора)
36 | 5.1-4-3 | Элемент | Система
36 | 5.1-4-3 | Система | Электромашинные системы возбуждения синхронного генератора (компенсатора)/система возбуждения синхронного генератора (компенсатора)
39 | 5.1-5-1 | Элемент | Система
39 | 5.1-5-1 | Система | Полупроводниковые высокочастотные системы возбуждения синхронного генератора/система возбуждения
39 | 5.1-5-1 | Комплект | с синхронным генератором/со встроенным выпрямителем
40 | 5.1-5-2 | Элемент | Система
40 | 5.1-5-2 | Система | Полупроводниковые высокочастотные системы возбуждения синхронного генератора/система возбуждения
40 | 5.1-5-2 | Комплект | с синхронным генератором/со статическим преобразователем
43 | 5.1-6-1 | Элемент | Система
43 | 5.1-6-1 | Система | Тиристорные системы самовозбуждения синхронного генератора/система параллельного самовозбуждения
43 | 5.1-6-1 | Комплект | с синхронным генератором/с силовым фазовым компаундированием
44 | 5.1-6-2 | Элемент | Система
44 | 5.1-6-2 | Система | Тиристорные системы самовозбуждения синхронного генератора/система самовозбуждения одногрупповая
44 | 5.1-6-2 | Комплект | с синхронным генератором/с параллельным трансформатором
44 | 5.1-6-2 | Тип | одногрупповая
45 | 5.1-6-3 | Элемент | Система
45 | 5.1-6-3 | Система | Тиристорные системы самовозбуждения синхронного генератора/система самовозбуждения одногрупповая
45 | 5.1-6-3 | Комплект | с синхронным генераторомс параллельным и последовательным трансформаторами
45 | 5.1-6-3 | Тип | одногрупповая
46 | 5.1-6-4 | Элемент | Система
46 | 5.1-6-4 | Система | Тиристорные системы самовозбуждения синхронного генератора/ система самовозбуждения двухгрупповая
46 | 5.1-6-4 | Комплект | с синхронным генератором/с параллельным трансформатором
46 | 5.1-6-4 | Тип | двухгрупповая
47 | 5.1-6-5 | Элемент | Система
47 | 5.1-6-5 | Система | Тиристорные системы самовозбуждения синхронного генератора/система параллельного самовозбуждения
47 | 5.1-6-5 | Комплект | с синхронным генераторомс параллельным и последовательным трансформаторами
47 | 5.1-6-5 | Тип | двухгрупповая
50 | 5.1-7-1 | Элемент | Система
50 | 5.1-7-1 | Система | Тиристорные системы независимого возбуждени/система возбуждения одногрупповая
50 | 5.1-7-1 | Комплект | с синхронным генератором
50 | 5.1-7-1 | Тип | одногрупповая
51 | 5.1-7-2 | Элемент | Система
51 | 5.1-7-2 | Система | Тиристорные системы независимого возбуждени/система возбуждения двухгрупповая
51 | 5.1-7-2 | Комплект | с синхронным генератором
51 | 5.1-7-2 | Тип | двухгрупповая
54 | 5.1-8-1 | Элемент | Система
54 | 5.1-8-1 | Система | Бесщеточные диодные системы возбуждения синхронного генератора
54 | 5.1-8-1 | Комплект | с синхронным генератором
55 | 5.1-8-2 | Элемент | Система
55 | 5.1-8-2 | Система | Бесщеточные диодные системы возбуждения синхронного генератора
55 | 5.1-8-2 | Комплект | с синхронным генератором
56 | 5.1-8-3 | Элемент | Система
56 | 5.1-8-3 | Система | Бесщеточные диодные системы возбуждения синхронного генератора
56 | 5.1-8-3 | Комплект | с синхронным генератором
57 | 5.1-8-4 | Элемент | Система
57 | 5.1-8-4 | Система | Бесщеточные диодные системы возбуждения синхронного генератора
57 | 5.1-8-4 | Комплект | с синхронным генератором
60 | 5.1-9-1 | Элемент | Система
60 | 5.1-9-1 | Система | Реверсивные бесщеточные диодные системы возбуждения синхронного компенсатора
60 | 5.1-9-1 | Комплект | с синхронным компенсатором
61 | 5.1-9-2 | Элемент | Система
61 | 5.1-9-2 | Система | Реверсивные бесщеточные диодные системы возбуждения синхронного компенсатора
61 | 5.1-9-2 | Комплект | с синхронным компенсатором
62 | 5.1-9-3 | Элемент | Система
62 | 5.1-9-3 | Система | Реверсивные бесщеточные диодные системы возбуждения синхронного компенсатора
62 | 5.1-9-3 | Комплект | с синхронным компенсатором
67 | 5.1-10-1 | Элемент | Трансформаторы
67 | 5.1-10-1 | Тип | Силовой/масляный
67 | 5.1-10-1 | Количество | трехфазные
70 | 5.1-11-1 | Элемент | Трансформатор
70 | 5.1-11-1 | Тип | Силовой/масляный
70 | 5.1-11-1 | Количество 1 | трехфазные
70 | 5.1-11-1 | Количество 2 | двухобмоточный
71 | 5.1-11-2 | Элемент | Трансформатор
71 | 5.1-11-2 | Тип | Силовой/масляный
71 | 5.1-11-2 | Количество 1 | трехфазные
71 | 5.1-11-2 | Количество 2 | двухобмоточный
72 | 5.1-11-3 | Элемент | Трансформатор
72 | 5.1-11-3 | Тип | Силовой/масляный
72 | 5.1-11-3 | Количество 1 | трехфазные
72 | 5.1-11-3 | Количество 2 | двухобмоточный
73 | 5.1-11-4 | Элемент | Трансформатор
73 | 5.1-11-4 | Тип | Силовой/масляный
73 | 5.1-11-4 | Количество 1 | трехфазные
73 | 5.1-11-4 | Количество 2 | двухобмоточный
74 | 5.1-11-5 | Элемент | Трансформатор
74 | 5.1-11-5 | Тип | Силовой/масляный
74 | 5.1-11-5 | Количество 1 | трехфазные
74 | 5.1-11-5 | Количество 2 | двухобмоточный
75 | 5.1-11-6 | Элемент | Трансформатор
75 | 5.1-11-6 | Тип | Силовой/масляный
75 | 5.1-11-6 | Количество 1 | трехфазные
75 | 5.1-11-6 | Количество 2 | двухобмоточный
76 | 5.1-11-7 | Элемент | Трансформатор
76 | 5.1-11-7 | Тип | Силовой/масляный
76 | 5.1-11-7 | Количество 1 | трехфазные
76 | 5.1-11-7 | Количество 2 | двухобмоточный
77 | 5.1-11-8 | Элемент | Трансформатор
77 | 5.1-11-8 | Тип | Силовой/масляный
77 | 5.1-11-8 | Количество 1 | трехфазные
77 | 5.1-11-8 | Количество 2 | двухобмоточный
78 | 5.1-11-9 | Элемент | Трансформатор
78 | 5.1-11-9 | Тип | Силовой/масляный
78 | 5.1-11-9 | Количество 1 | трехфазные
78 | 5.1-11-9 | Количество 2 | двухобмоточный
79 | 5.1-11-10 | Элемент | Трансформатор
79 | 5.1-11-10 | Тип | Силовой/масляный
79 | 5.1-11-10 | Количество 1 | трехфазные
79 | 5.1-11-10 | Количество 2 | двухобмоточный
80 | 5.1-11-11 | Элемент | Трансформатор
80 | 5.1-11-11 | Тип | Силовой/масляный
80 | 5.1-11-11 | Количество 1 | трехфазные
80 | 5.1-11-11 | Количество 2 | двухобмоточный
81 | 5.1-11-12 | Элемент | Трансформатор
81 | 5.1-11-12 | Тип | Силовой/масляный
81 | 5.1-11-12 | Количество 1 | трехфазные
81 | 5.1-11-12 | Количество 2 | двухобмоточный
84 | 5.1-12-1 | Элемент | Трансформатор
84 | 5.1-12-1 | Тип | Силовой/масляный
84 | 5.1-12-1 | Количество | трехобмоточный
85 | 5.1-12-2 | Элемент | Трансформатор
85 | 5.1-12-2 | Тип | Силовой/масляный
85 | 5.1-12-2 | Количество | трехобмоточный
86 | 5.1-12-3 | Элемент | Трансформатор
86 | 5.1-12-3 | Тип | Силовой/масляный
86 | 5.1-12-3 | Количество | трехобмоточный
87 | 5.1-12-4 | Элемент | Трансформатор
87 | 5.1-12-4 | Тип | Силовой/масляный
87 | 5.1-12-4 | Количество | трехобмоточный
88 | 5.1-12-5 | Элемент | Трансформатор
88 | 5.1-12-5 | Тип | Силовой/масляный
88 | 5.1-12-5 | Количество | трехобмоточный
89 | 5.1-12-6 | Элемент | Трансформатор
89 | 5.1-12-6 | Тип | Силовой/масляный
89 | 5.1-12-6 | Количество | трехобмоточный
90 | 5.1-12-7 | Элемент | Трансформатор
90 | 5.1-12-7 | Тип | Силовой/масляный
90 | 5.1-12-7 | Количество | трехобмоточный
91 | 5.1-12-8 | Элемент | Трансформатор
91 | 5.1-12-8 | Тип | Силовой/масляный
91 | 5.1-12-8 | Количество | трехобмоточный
92 | 5.1-12-9 | Элемент | Трансформатор
92 | 5.1-12-9 | Тип | Силовой/масляный
92 | 5.1-12-9 | Количество | трехобмоточный
93 | 5.1-12-10 | Элемент | Трансформатор
93 | 5.1-12-10 | Тип | Силовой/масляный
93 | 5.1-12-10 | Количество | трехобмоточный
94 | 5.1-12-11 | Элемент | Трансформатор
94 | 5.1-12-11 | Тип | Силовой/масляный
94 | 5.1-12-11 | Количество | трехобмоточный
98 | 5.1-13-1 | Элемент | Трансформатор
98 | 5.1-13-1 | Тип | Силовой/масляный
98 | 5.1-13-1 | Количество | однофазный
99 | 5.1-13-2 | Элемент | Трансформатор
99 | 5.1-13-2 | Тип | Силовой/масляный
99 | 5.1-13-2 | Количество | однофазный
100 | 5.1-13-3 | Элемент | Трансформатор
100 | 5.1-13-3 | Тип | Силовой/масляный
100 | 5.1-13-3 | Количество | однофазный
101 | 5.1-13-4 | Элемент | Трансформатор
101 | 5.1-13-4 | Тип | Силовой/масляный
101 | 5.1-13-4 | Количество | однофазный
102 | 5.1-13-5 | Элемент | Трансформатор
102 | 5.1-13-5 | Тип | Силовой/масляный
102 | 5.1-13-5 | Количество | однофазный
103 | 5.1-13-6 | Элемент | Трансформатор
103 | 5.1-13-6 | Тип | Силовой/масляный
103 | 5.1-13-6 | Количество | однофазный
107 | 5.1-14-1 | Элемент | Трансформатор/реактор
107 | 5.1-14-1 | Тип | Силовой/сухиой
107 | 5.1-14-1 | Количество | однофазный
108 | 5.1-14-2 | Элемент | Трансформатор/реактор
108 | 5.1-14-2 | Тип | Силовой/сухиой
108 | 5.1-14-2 | Количество | однофазный
109 | 5.1-14-3 | Элемент | Трансформатор/реактор
109 | 5.1-14-3 | Тип | Силовой/сухиой
109 | 5.1-14-3 | Количество | трехфазные
110 | 5.1-14-4 | Элемент | Трансформатор/реактор
110 | 5.1-14-4 | Тип | Силовой/сухиой
110 | 5.1-14-4 | Количество | трехфазные
111 | 5.1-14-5 | Элемент | Трансформатор/реактор
111 | 5.1-14-5 | Тип | Силовой/сухиой
111 | 5.1-14-5 | Количество | трехфазные
112 | 5.1-14-6 | Элемент | Трансформатор/реактор
112 | 5.1-14-6 | Тип | Силовой/сухиой
116 | 5.1-15-1 | Элемент | Трансформатор
116 | 5.1-15-1 | Тип | измерительные напряжения
116 | 5.1-15-1 | Количество | однофазный
117 | 5.1-15-2 | Элемент | Трансформатор
117 | 5.1-15-2 | Тип | измерительные напряжения
117 | 5.1-15-2 | Количество | однофазный
118 | 5.1-15-3 | Элемент | Трансформатор
118 | 5.1-15-3 | Тип | измерительные напряжения
118 | 5.1-15-3 | Количество | однофазный
119 | 5.1-15-4 | Элемент | Трансформатор
119 | 5.1-15-4 | Тип | измерительные напряжения
119 | 5.1-15-4 | Количество | однофазный
120 | 5.1-15-5 | Элемент | Трансформатор
120 | 5.1-15-5 | Тип | измерительные напряжения
120 | 5.1-15-5 | Количество | однофазный
121 | 5.1-15-6 | Элемент | Трансформатор
121 | 5.1-15-6 | Тип | измерительные напряжения
121 | 5.1-15-6 | Количество | однофазный
122 | 5.1-15-7 | Элемент | Трансформатор
122 | 5.1-15-7 | Тип | измерительные напряжения
122 | 5.1-15-7 | Количество | однофазный
122 | 5.1-15-7 | Комплект | с емкостными делителями
123 | 5.1-15-8 | Элемент | Трансформатор
123 | 5.1-15-8 | Тип | измерительные напряжения
123 | 5.1-15-8 | Количество | однофазный
123 | 5.1-15-8 | Комплект | с емкостными делителями
126 | 5.1-16-1 | Элемент | Трансформатор
126 | 5.1-16-1 | Тип | измерительные напряжения/отбора напряжения
126 | 5.1-16-1 | Количество | трехфазные
127 | 5.1-16-2 | Элемент | Трансформатор
127 | 5.1-16-2 | Тип | измерительные напряжения/отбора напряжения
127 | 5.1-16-2 | Количество | трехфазные
128 | 5.1-16-3 | Элемент | Трансформатор
128 | 5.1-16-3 | Тип | измерительные напряжения/отбора напряжения
128 | 5.1-16-3 | Количество | трехфазные
129 | 5.1-16-4 | Элемент | Трансформатор
129 | 5.1-16-4 | Тип | отбора напряжения/типа ШОНЗ01С-38О/ ШОНЗ02С-1000
133 | 5.1-17-1 | Элемент | Трансформатор выносной
133 | 5.1-17-1 | Тип | измерительные тока
134 | 5.1-17-2 | Элемент | Трансформатор выносной с твердой изоляцией
134 | 5.1-17-2 | Тип | измерительные тока
135 | 5.1-17-3 | Элемент | Трансформатор выносной с твердой изоляцией
135 | 5.1-17-3 | Тип | измерительные тока
136 | 5.1-17-4 | Элемент | Трансформатор выносной маслонаполненный
136 | 5.1-17-4 | Тип | измерительные тока
137 | 5.1-17-5 | Элемент | Трансформатор выносной маслонаполненный
137 | 5.1-17-5 | Тип | измерительные тока
138 | 5.1-17-6 | Элемент | Трансформатор выносной маслонаполненный
138 | 5.1-17-6 | Тип | измерительные тока
139 | 5.1-17-7 | Элемент | Трансформатор встроенный во вводы масляного выключателя и силового трансформатора
139 | 5.1-17-7 | Тип | измерительные тока
142 | 5.1-18-1 | Элемент | Трансформатор
142 | 5.1-18-1 | Тип | нулевой последовательности
142 | 5.1-18-1 | Комплект | без подмагничивания
143 | 5.1-18-2 | Элемент | Трансформатор
143 | 5.1-18-2 | Тип | нулевой последовательности
143 | 5.1-18-2 | Комплект | с подмагничиванием
148 | 5.1-19-1 | Элемент | Выключатель
148 | 5.1-19-1 | Тип | с электромагнитным/ тепловым/ комбинированным расцепителем
148 | 5.1-19-1 | Количество | однополюсный
151 | 5.1-20-1 | Элемент | Выключатель
151 | 5.1-20-1 | Комплект | с максимальной токовой защитой прямого действия
151 | 5.1-20-1 | Количество | трехполюсный
152 | 5.1-20-2 | Элемент | Выключатель
152 | 5.1-20-2 | Комплект | с максимальной токовой защитой прямого действия
152 | 5.1-20-2 | Количество | трехполюсный
153 | 5.1-20-3 | Элемент | Выключатель
153 | 5.1-20-3 | Комплект | с максимальной токовой защитой прямого действия
153 | 5.1-20-3 | Количество | трехполюсный
154 | 5.1-20-4 | Элемент | Выключатель
154 | 5.1-20-4 | Тип | с электромагнитным/ тепловым/ комбинированным расцепителем
154 | 5.1-20-4 | Комплект | с расцепителем
154 | 5.1-20-4 | Количество | трехполюсный
155 | 5.1-20-5 | Элемент | Выключатель
155 | 5.1-20-5 | Тип | с электромагнитным/ тепловым/ комбинированным расцепителем
155 | 5.1-20-5 | Комплект | с расцепителем
155 | 5.1-20-5 | Количество | трехполюсный
156 | 5.1-20-6 | Элемент | Выключатель
156 | 5.1-20-6 | Тип | с электромагнитным/ тепловым/ комбинированным расцепителем
156 | 5.1-20-6 | Комплект | с расцепителем
156 | 5.1-20-6 | Количество | трехполюсный
157 | 5.1-20-7 | Элемент | Выключатель
157 | 5.1-20-7 | Тип | с электромагнитным/ тепловым/ комбинированным расцепителем
157 | 5.1-20-7 | Комплект | с расцепителем
157 | 5.1-20-7 | Количество | трехполюсный
158 | 5.1-20-8 | Элемент | Выключатель
158 | 5.1-20-8 | Тип | с электромагнитным/ тепловым/ комбинированным расцепителем
158 | 5.1-20-8 | Комплект | с расцепителем
158 | 5.1-20-8 | Количество | трехполюсный
159 | 5.1-20-9 | Элемент | Выключатель
159 | 5.1-20-9 | Тип | с полупроводниковым расцепителем
159 | 5.1-20-9 | Комплект | с расцепителем
159 | 5.1-20-9 | Количество | трехполюсный
160 | 5.1-20-10 | Элемент | Выключатель
160 | 5.1-20-10 | Тип | с полупроводниковым расцепителем максимального тока
160 | 5.1-20-10 | Комплект | с расцепителем
160 | 5.1-20-10 | Количество | трехполюсный
161 | 5.1-20-11 | Элемент | Выключатель
161 | 5.1-20-11 | Тип | с полупроводниковым расцепителем максимального тока
161 | 5.1-20-11 | Комплект | с расцепителем
161 | 5.1-20-11 | Количество | трехполюсный
162 | 5.1-20-12 | Элемент | Выключатель
162 | 5.1-20-12 | Тип | с полупроводниковым расцепителем максимального тока
162 | 5.1-20-12 | Комплект | с расцепителем
162 | 5.1-20-12 | Количество | трехполюсный
163 | 5.1-20-13 | Элемент | Выключатель
163 | 5.1-20-13 | Тип | с полупроводниковым/ электромагнитным расцепителями максимального тока
163 | 5.1-20-13 | Комплект | с расцепителем
163 | 5.1-20-13 | Количество | трехполюсный
164 | 5.1-20-14 | Элемент | Выключатель
164 | 5.1-20-14 | Тип | с полупроводниковым/ электромагнитным расцепителями максимального тока
164 | 5.1-20-14 | Комплект | с расцепителем
164 | 5.1-20-14 | Количество | трехполюсный
165 | 5.1-20-15 | Элемент | Выключатель
165 | 5.1-20-15 | Тип | с полупроводниковым/ электромагнитным расцепителями максимального тока
165 | 5.1-20-15 | Комплект | с расцепителем
165 | 5.1-20-15 | Количество | трехполюсный
166 | 5.1-20-16 | Элемент | Выключатель
166 | 5.1-20-16 | Тип | с полупроводниковым/ электромагнитным расцепителями максимального тока
166 | 5.1-20-16 | Комплект | с расцепителем
166 | 5.1-20-16 | Количество | трехполюсный
167 | 5.1-20-17 | Элемент | Выключатель
167 | 5.1-20-17 | Тип | с полупроводниковым/ электромагнитным расцепителями максимального тока
167 | 5.1-20-17 | Комплект | с расцепителем
167 | 5.1-20-17 | Количество | трехполюсный
170 | 5.1-21-1 | Элемент | Выключатель
170 | 5.1-21-1 | Тип | постоянного тока быстродействующий
171 | 5.1-21-2 | Элемент | Выключатель
171 | 5.1-21-2 | Тип | постоянного тока быстродействующий
172 | 5.1-21-3 | Элемент | Выключатель
172 | 5.1-21-3 | Тип | постоянного тока быстродействующий
173 | 5.1-21-4 | Элемент | Выключатель
173 | 5.1-21-4 | Тип | постоянного тока быстродействующий
177 | 5.1-22-1 | Элемент | Выключатель
177 | 5.1-22-1 | Тип | автоматический постоянного тока быстродействующий
178 | 5.1-22-2 | Элемент | Выключатель
178 | 5.1-22-2 | Тип | автоматический постоянного тока быстродействующий
181 | 5.1-23-1 | Элемент | Разъединитель
181 | 5.1-23-1 | Количество | трехполюсный
182 | 5.1-23-2 | Элемент | Разъединитель
182 | 5.1-23-2 | Количество | трехполюсный
183 | 5.1-23-3 | Элемент | Разъединитель
183 | 5.1-23-3 | Количество | трехполюсный
184 | 5.1-23-4 | Элемент | Разъединитель
184 | 5.1-23-4 | Количество | однополюсный
185 | 5.1-23-5 | Элемент | Разъединитель
185 | 5.1-23-5 | Количество | однополюсный
186 | 5.1-23-6 | Элемент | Разъединитель
186 | 5.1-23-6 | Количество | однополюсный
187 | 5.1-23-7 | Элемент | Разъединитель
187 | 5.1-23-7 | Количество | однополюсный
188 | 5.1-23-8 | Элемент | Разъединитель
188 | 5.1-23-8 | Количество | однополюсный
191 | 5.1-24-1 | Элемент | Отделитель
191 | 5.1-24-1 | Количество | трехполюсный
192 | 5.1-24-2 | Элемент | Отделитель
192 | 5.1-24-2 | Количество | трехполюсный
193 | 5.1-24-3 | Элемент | Отделитель
193 | 5.1-24-3 | Количество | трехполюсный
196 | 5.1-25-1 | Элемент | Короткозамыкатель
196 | 5.1-25-1 | Количество | двухполюсный
197 | 5.1-25-2 | Элемент | Короткозамыкатель
197 | 5.1-25-2 | Количество | однополюсный
200 | 5.1-26-1 | Элемент | Выключатель
200 | 5.1-26-1 | Тип | нагрузки
201 | 5.1-26-2 | Элемент | Выключатель
201 | 5.1-26-2 | Тип | масляный
202 | 5.1-26-3 | Элемент | Выключатель
202 | 5.1-26-3 | Тип | масляный
203 | 5.1-26-4 | Элемент | Выключатель
203 | 5.1-26-4 | Тип | масляный
204 | 5.1-26-5 | Элемент | Выключатель
204 | 5.1-26-5 | Тип | автоматический/вакуумный
204 | 5.1-26-5 | Комплект | с электромагнитным дутьем
207 | 5.1-27-1 | Элемент | Выключатель
207 | 5.1-27-1 | Тип | воздушный
207 | 5.1-27-1 | Комплект | с воздухонаполненным отделителем
208 | 5.1-27-2 | Элемент | Выключатель
208 | 5.1-27-2 | Тип | воздушный
208 | 5.1-27-2 | Комплект | с воздухонаполненным отделителем
209 | 5.1-27-3 | Элемент | Выключатель
209 | 5.1-27-3 | Тип | воздушный
209 | 5.1-27-3 | Комплект | с воздухонаполненным отделителем
210 | 5.1-27-4 | Элемент | Выключатель
210 | 5.1-27-4 | Тип | воздушный
210 | 5.1-27-4 | Комплект | с воздухонаполненным отделителем
211 | 5.1-27-5 | Элемент | Выключатель
211 | 5.1-27-5 | Тип | воздушный
211 | 5.1-27-5 | Комплект | с воздухонаполненным отделителем
212 | 5.1-27-6 | Элемент | Выключатель
212 | 5.1-27-6 | Тип | воздушный
212 | 5.1-27-6 | Комплект | с гасительными камерами
213 | 5.1-27-7 | Элемент | Выключатель
213 | 5.1-27-7 | Тип | воздушный
213 | 5.1-27-7 | Комплект | с гасительными камерами
214 | 5.1-27-8 | Элемент | Выключатель
214 | 5.1-27-8 | Тип | воздушный
214 | 5.1-27-8 | Комплект | с гасительными камерами
215 | 5.1-27-9 | Элемент | Выключатель
215 | 5.1-27-9 | Тип | воздушный
215 | 5.1-27-9 | Комплект | с гасительными камерами
216 | 5.1-27-10 | Элемент | Выключатель
216 | 5.1-27-10 | Тип | воздушный крупномодульный
216 | 5.1-27-10 | Комплект | с гасительными камерами
217 | 5.1-27-11 | Элемент | Выключатель
217 | 5.1-27-11 | Тип | воздушный крупномодульный
217 | 5.1-27-11 | Комплект | с гасительными камерами
218 | 5.1-27-12 | Элемент | Выключатель
218 | 5.1-27-12 | Тип | воздушный
218 | 5.1-27-12 | Комплект | с гасительными камерами и управлением изоляционными тягами
219 | 5.1-27-13 | Элемент | Выключатель
219 | 5.1-27-13 | Тип | воздушный
219 | 5.1-27-13 | Комплект | с гасительными камерами и управлением изоляционными тягами
220 | 5.1-27-14 | Элемент | Выключатель
220 | 5.1-27-14 | Тип | воздушный
220 | 5.1-27-14 | Комплект | с гасительными камерами и управлением изоляционными тягами
221 | 5.1-27-15 | Элемент | Выключатель
221 | 5.1-27-15 | Тип | воздушный
221 | 5.1-27-15 | Комплект | с гасительными камерами и управлением изоляционными тягами
224 | 5.1-28-1 | Элемент | Комплекс аппаратный генераторный
228 | 5.1-29-1 | Элемент | Схемы управления
228 | 5.1-29-1 | Назначение | управления масляными выключателями, схемы вторичной коммутации выключателя
228 | 5.1-29-1 | Комплект | с местным управлением и общим приводом электромагнитным
229 | 5.1-29-2 | Элемент | Схемы управления
229 | 5.1-29-2 | Назначение | управления масляными выключателями, схемы вторичной коммутации выключателя
229 | 5.1-29-2 | Комплект | с местным управлением и общим приводом пружинно-моторным/грузовым
230 | 5.1-29-3 | Элемент | Схемы управления
230 | 5.1-29-3 | Назначение | управления масляными выключателями, схемы вторичной коммутации выключателя
230 | 5.1-29-3 | Комплект | с дистанционным управлением с общим электромагнитным, моторным/грузовым приводом
231 | 5.1-29-4 | Элемент | Схемы управления
231 | 5.1-29-4 | Назначение | управления масляными выключателями, схемы вторичной коммутации выключателя
231 | 5.1-29-4 | Комплект | с дистанционным управлением с общим электромагнитным, моторным/грузовым приводом
232 | 5.1-29-5 | Элемент | Схемы управления
232 | 5.1-29-5 | Назначение | управления масляными выключателями, схемы вторичной коммутации выключателя
232 | 5.1-29-5 | Комплект | с дистанционным управлением с общим электромагнитным, моторным/грузовым приводом
233 | 5.1-29-6 | Элемент | Схемы управления
233 | 5.1-29-6 | Назначение | управления масляными выключателями, схемы вторичной коммутации выключателя
233 | 5.1-29-6 | Комплект | с пополюсным приводом
236 | 5.1-30-1 | Элемент | Схемы управления
236 | 5.1-30-1 | Тип | с моторным/соленоидным приводом
236 | 5.1-30-1 | Назначение | управления воздушными выключателями, схема вторичной коммутации автоматического выключателя
236 | 5.1-30-1 | Комплект | с местным управлением
237 | 5.1-30-2 | Элемент | Схемы управления
237 | 5.1-30-2 | Тип | с моторным/соленоидным приводом
237 | 5.1-30-2 | Назначение | управления воздушными выключателями, схема вторичной коммутации автоматического выключателя
237 | 5.1-30-2 | Комплект | с дистанционным управлением
238 | 5.1-30-3 | Элемент | Схемы управления
238 | 5.1-30-3 | Тип | с пополюсным электромагнитным/ пневматическим приводом
238 | 5.1-30-3 | Назначение | управления воздушными выключателями, схема вторичной коммутации выключателя
239 | 5.1-30-4 | Элемент | Схемы управления
239 | 5.1-30-4 | Тип | с пополюсным электромагнитным/ пневматическим приводом
239 | 5.1-30-4 | Назначение | управления воздушными выключателями, схема вторичной коммутации выключателя
240 | 5.1-30-5 | Элемент | Схемы управления
240 | 5.1-30-5 | Тип | с пополюсным электромагнитным/ пневматическим приводом
240 | 5.1-30-5 | Назначение | управления воздушными выключателями, схема вторичной коммутации выключателя
241 | 5.1-30-6 | Элемент | Схемы управления
241 | 5.1-30-6 | Тип | с пополюсным электромагнитным/ пневматическим приводом
241 | 5.1-30-6 | Назначение | управления воздушными выключателями, схема вторичной коммутации выключателя
242 | 5.1-30-7 | Элемент | Схемы управления
242 | 5.1-30-7 | Тип | с пополюсным электромагнитным/ пневматическим приводом
242 | 5.1-30-7 | Назначение | управления воздушными выключателями, схема вторичной коммутации выключателя
245 | 5.1-31-1 | Элемент | Устройство подогрева выключателя
245 | 5.1-31-1 | Назначение | Схемы управления воздушными выключателями
248 | 5.1-32-1 | Элемент | Комплекс аппаратный генераторный
248 | 5.1-32-1 | Назначение | Схемы управления воздушными выключателями
252 | 5.1-33-1 | Элемент | Схемы вторичной коммутации разъединителя/схема вторичной коммутации
252 | 5.1-33-1 | Тип | с общим приводом
252 | 5.1-33-1 | Назначение | коммутации разъединителя
252 | 5.1-33-1 | Комплект | с дистанционным управлением
253 | 5.1-33-2 | Элемент | Схемы вторичной коммутации разъединителя/схема вторичной коммутации
253 | 5.1-33-2 | Тип | с общим приводом
253 | 5.1-33-2 | Назначение | коммутации разъединителя
253 | 5.1-33-2 | Комплект | с дистанционным управлением
254 | 5.1-33-3 | Элемент | Схемы вторичной коммутации разъединителя/схема вторичной коммутации
254 | 5.1-33-3 | Тип | с пополюсным приводом
254 | 5.1-33-3 | Назначение | коммутации разъединителя
255 | 5.1-33-4 | Элемент | Схемы вторичной коммутации разъединителя/схема вторичной коммутации
255 | 5.1-33-4 | Тип | с пополюсным приводом
255 | 5.1-33-4 | Назначение | коммутации разъединителя
256 | 5.1-33-5 | Элемент | Схемы вторичной коммутации разъединителя/схема вторичной коммутации
256 | 5.1-33-5 | Тип | с пополюсным приводом
256 | 5.1-33-5 | Назначение | коммутации разъединителя
257 | 5.1-33-6 | Элемент | Схемы вторичной коммутации разъединителя/схема вторичной коммутации
257 | 5.1-33-6 | Тип | с пополюсным приводом
257 | 5.1-33-6 | Назначение | коммутации разъединителя
258 | 5.1-33-7 | Элемент | Схемы вторичной коммутации разъединителя/схема вторичной коммутации
258 | 5.1-33-7 | Тип | с пополюсным приводом
258 | 5.1-33-7 | Назначение | коммутации разъединителя
261 | 5.1-34-1 | Элемент | Схема электромагнитной блокировки
261 | 5.1-34-1 | Назначение | блокировки коммутационных аппаратов
262 | 5.1-34-2 | Элемент | Схема электромагнитной блокировки
262 | 5.1-34-2 | Назначение | блокировки коммутационных аппаратов
263 | 5.1-34-3 | Элемент | Схема электромагнитной блокировки
263 | 5.1-34-3 | Назначение | блокировки коммутационных аппаратов
264 | 5.1-34-4 | Элемент | Схема электромагнитной блокировки
264 | 5.1-34-4 | Назначение | блокировки коммутационных аппаратов
265 | 5.1-34-5 | Элемент | Схема электромагнитной блокировки
265 | 5.1-34-5 | Назначение | блокировки коммутационных аппаратов
268 | 5.1-35-1 | Элемент | Схема вторичной коммутации
268 | 5.1-35-1 | Назначение | коммутации короткозамыкателя/отделителя
273 | 5.1-36-1 | Элемент | Максимальные токовые защиты (МТЗ)
273 | 5.1-36-1 | Назначение | защита прямого действия
273 | 5.1-36-1 | Количество | с одним реле
274 | 5.1-36-2 | Элемент | Максимальные токовые защиты (МТЗ)
274 | 5.1-36-2 | Назначение | защита прямого действия
274 | 5.1-36-2 | Количество | с двумя реле
275 | 5.1-36-3 | Элемент | Максимальные токовые защиты (МТЗ)
275 | 5.1-36-3 | Назначение | защита прямого действия
275 | 5.1-36-3 | Количество | с тремя реле
276 | 5.1-36-4 | Элемент | Максимальные токовые защиты (МТЗ)
276 | 5.1-36-4 | Назначение | защита с реле в силовых цепях постоянного тока
279 | 5.1-37-1 | Элемент | Максимальные токовые тепловые защиты
279 | 5.1-37-1 | Назначение | токовые тепловые защиты/ тепловая защита
279 | 5.1-37-1 | Количество | с одним реле
280 | 5.1-37-2 | Элемент | Максимальные токовые тепловые защиты
280 | 5.1-37-2 | Назначение | токовые тепловые защиты/ тепловая защита
280 | 5.1-37-2 | Количество | с двумя реле
281 | 5.1-37-3 | Элемент | Максимальные токовые тепловые защиты
281 | 5.1-37-3 | Назначение | токовые тепловые защиты/ тепловая защита
281 | 5.1-37-3 | Количество | с тремя реле
284 | 5.1-38-1 | Элемент | Максимальные токовые защиты (МТЗ)
284 | 5.1-38-1 | Тип | на постоянном и переменном оперативном токе с реле РТ-40, РТС
284 | 5.1-38-1 | Количество | с одним реле
285 | 5.1-38-2 | Элемент | Максимальные токовые защиты (МТЗ)
285 | 5.1-38-2 | Тип | на постоянном и переменном оперативном токе с реле РТ-40, РТС
285 | 5.1-38-2 | Количество | с двумя реле
286 | 5.1-38-3 | Элемент | Максимальные токовые защиты (МТЗ)
286 | 5.1-38-3 | Тип | на постоянном и переменном оперативном токе с реле РТ-40, РТС
286 | 5.1-38-3 | Количество | с тремя реле
289 | 5.1-39-1 | Элемент | Защита от замыкания на "землю"
289 | 5.1-39-1 | Назначение | Защита от замыкания на "землю" с работой на сигнал
290 | 5.1-39-2 | Элемент | Защита от замыкания на "землю"
290 | 5.1-39-2 | Тип | РНТ/ РСТ-15(РСТ-16)
290 | 5.1-39-2 | Назначение | Защита
290 | 5.1-39-2 | Количество | с одним реле
291 | 5.1-39-3 | Элемент | Защита от замыкания на "землю"
291 | 5.1-39-3 | Тип | РНТ/ РСТ-15(РСТ-16)
291 | 5.1-39-3 | Назначение | Защита
291 | 5.1-39-3 | Количество | с двумя реле
292 | 5.1-39-4 | Элемент | Защита от замыкания на "землю"
292 | 5.1-39-4 | Тип | РНТ/ РСТ-15(РСТ-16)
292 | 5.1-39-4 | Назначение | Защита
292 | 5.1-39-4 | Количество | с тремя реле
293 | 5.1-39-5 | Элемент | Защита от замыкания на "землю"
293 | 5.1-39-5 | Назначение | Защита индукционного действия
293 | 5.1-39-5 | Количество | с одним реле
294 | 5.1-39-6 | Элемент | Защита от замыкания на "землю"
294 | 5.1-39-6 | Назначение | Защита индукционного действия
294 | 5.1-39-6 | Количество | с двумя реле
295 | 5.1-39-7 | Элемент | Защита от замыкания на "землю"
295 | 5.1-39-7 | Назначение | Защита индукционного действия
295 | 5.1-39-7 | Количество | с тремя реле
296 | 5.1-39-8 | Элемент | Защита от замыкания на "землю"
296 | 5.1-39-8 | Тип | РТ-40/РСТ
296 | 5.1-39-8 | Назначение | Защита с дешунтированием электромагнитов отключения
296 | 5.1-39-8 | Количество | с двумя реле
297 | 5.1-39-9 | Элемент | Защита от замыкания на "землю"
297 | 5.1-39-9 | Тип | РТ-40/РСТ
297 | 5.1-39-9 | Назначение | Защита с дешунтированием электромагнитов отключения
297 | 5.1-39-9 | Количество | с тремя реле
298 | 5.1-39-10 | Элемент | Защита от замыкания на "землю"
298 | 5.1-39-10 | Назначение | Защита с дешунтированием электромагнитов отключения индукционного действия
298 | 5.1-39-10 | Количество | с двумя реле
299 | 5.1-39-11 | Элемент | Защита от замыкания на "землю"
299 | 5.1-39-11 | Тип | РТЗ-50/РТЗ-51
299 | 5.1-39-11 | Назначение | Защита с дешунтированием электромагнитов отключения с реле
300 | 5.1-39-12 | Элемент | Защита от замыкания на "землю"
300 | 5.1-39-12 | Тип | МЗТ-11
300 | 5.1-39-12 | Назначение | Защита с дешунтированием электромагнитов отключения с реле торможения
301 | 5.1-39-13 | Элемент | Защита от замыкания на "землю"
301 | 5.1-39-13 | Тип | МТЗ-М
301 | 5.1-39-13 | Назначение | Защита с дешунтированием электромагнитов отключения с реле
304 | 5.1-40-1 | Элемент | Устройство пуска МТЗ по напряжению
307 | 5.1-41-1 | Элемент | Защита от междуфазных коротких замыканий
307 | 5.1-41-1 | Тип | ЭПЗ-1640/ЭПЗ-1641/двухступенчатая
307 | 5.1-41-1 | Назначение | Защита двухступенчатая от междуфазных коротких замыканий и двухступенчатая направленная от замыканий на землю
308 | 5.1-41-2 | Элемент | Защита от междуфазных коротких замыканий
308 | 5.1-41-2 | Тип | ЭПЗ-1642/трехступенчатая
308 | 5.1-41-2 | Назначение | Защита трехступенчатая от междуфазных коротких замыканий и трехступенчатая направленная от замыканий на землю
311 | 5.1-42-1 | Элемент | Защиты с автоматическим повторным включением (АПВ)
311 | 5.1-42-1 | Тип | трехступенчатая/с двукратным АПВ типа ЭПЗ-1651
311 | 5.1-42-1 | Комплект | с двукратным автоматическим повторным включением (АПВ)
312 | 5.1-42-2 | Элемент | Защиты с автоматическим повторным включением (АПВ)
312 | 5.1-42-2 | Тип | двухступенчатая/с однократным АПВ типа ЭПЗ-1652/ЭПЗ-1653
312 | 5.1-42-2 | Комплект | с однократным автоматическим повторным включением (АПВ)
313 | 5.1-42-3 | Элемент | Защиты с автоматическим повторным включением (АПВ)
313 | 5.1-42-3 | Тип | двухступенчатая/с однократным АПВ типа ЭПЗ-1655
313 | 5.1-42-3 | Комплект | с однократным автоматическим повторным включением (АПВ)
314 | 5.1-42-4 | Элемент | Защиты с автоматическим повторным включением (АПВ)
314 | 5.1-42-4 | Тип | с однократным АПВ типа ЭПЗ-1654
314 | 5.1-42-4 | Комплект | с однократным автоматическим повторным включением (АПВ)
315 | 5.1-42-5 | Элемент | Защиты с автоматическим повторным включением (АПВ)
315 | 5.1-42-5 | Тип | однократным АПВ (для параллельных линий) типа ЭПЗ-1657
315 | 5.1-42-5 | Комплект | с однократным автоматическим повторным включением (АПВ)
316 | 5.1-42-6 | Элемент | Защиты с автоматическим повторным включением (АПВ)и проверкой синхронизма
316 | 5.1-42-6 | Тип | с однократным АПВтипа ЭПЗ-1658
316 | 5.1-42-6 | Комплект | с однократным автоматическим повторным включением (АПВ)
319 | 5.1-43-1 | Элемент | Защита от симметричных перегрузок
319 | 5.1-43-1 | Тип | на реле РТВК
322 | 5.1-44-1 | Элемент | Защиты линий от подпитки синхронными двигателями
325 | 5.1-45-1 | Элемент | Защита токовая
325 | 5.1-45-1 | Тип | ПДЭ-2002
328 | 5.1-46-1 | Элемент | Устройство ускорения защит
328 | 5.1-46-1 | Назначение | резервных защит линий
329 | 5.1-46-2 | Элемент | Устройство ускорения защит
329 | 5.1-46-2 | Назначение | защит линий по каналу высокочастотного телеотключения (ВЧТО)
332 | 5.1-47-1 | Элемент | Двухфазные токовые отсечки
332 | 5.1-47-1 | Тип | комплект типа КЗ-9/комплект типа КЗ-12
332 | 5.1-47-1 | Количество 2 | двухфазная
333 | 5.1-47-2 | Элемент | Двухфазные токовые отсечки
333 | 5.1-47-2 | Тип | комплект типа КЗ-35/комплект типа КЗ-36/комплект типа КЗ-17
333 | 5.1-47-2 | Количество 1 | на одном реле/на двух реле/на трех реле
333 | 5.1-47-2 | Количество 2 | двухфазная
334 | 5.1-47-3 | Элемент | Двухфазные токовые отсечки
334 | 5.1-47-3 | Тип | комплект типа КЗ-37/комплект типа КЗ-38
334 | 5.1-47-3 | Количество 2 | двухфазная
337 | 5.1-48-1 | Элемент | Защита линий направленная
337 | 5.1-48-1 | Тип | РТ-40/РСТ
337 | 5.1-48-1 | Назначение | Защита линий направленная с дешунтированием электромагнитов отключения
337 | 5.1-48-1 | Количество | с двумя реле
338 | 5.1-48-2 | Элемент | Защита линий направленная
338 | 5.1-48-2 | Назначение | Защита двухфазная направленная с дешунтированием электромагнитов отключения индукционного действия
338 | 5.1-48-2 | Количество | с двумя реле
339 | 5.1-48-3 | Элемент | Защита линий направленная
339 | 5.1-48-3 | Тип | комплект типа КЗ-14
339 | 5.1-48-3 | Назначение | Защита двухфазная направленная с выдержкой времени
342 | 5.1-49-1 | Элемент | Защиты направленные токовые и импульсные
342 | 5.1-49-1 | Тип | трехступенчатая/комплект типа КЗ-15
342 | 5.1-49-1 | Назначение | Защита трехступенчатая направленная токовая нулевой последовательности
343 | 5.1-49-2 | Элемент | Защиты направленные токовые и импульсные
343 | 5.1-49-2 | Тип | четырехступенчатая/комплект типа КЗ-10
343 | 5.1-49-2 | Назначение | Защита четырехступенчатая направленная токовая нулевой последовательности от замыканий на "землю"
344 | 5.1-49-3 | Элемент | Защиты направленные токовые и импульсные
344 | 5.1-49-3 | Тип | типа ИЗС
344 | 5.1-49-3 | Назначение | Защита направленная импульсная от замыканий на "землю"
347 | 5.1-50-1 | Элемент | Защиты от замыканий
347 | 5.1-50-1 | Тип | КЗ-6
347 | 5.1-50-1 | Назначение | Поперечная дифференциальная токовая защита от многофазных замыканий
348 | 5.1-50-2 | Элемент | Защиты от замыканий
348 | 5.1-50-2 | Тип | КЗ-7
348 | 5.1-50-2 | Назначение | Поперечная дифференциальная токовая защита от замыканий на "землю"
351 | 5.1-51-1 | Элемент | Защита дифференциальная
351 | 5.1-51-1 | Тип | с реле типа РТ-40/ РСТ
351 | 5.1-51-1 | Количество | с двумя реле
352 | 5.1-51-2 | Элемент | Защита дифференциальная
352 | 5.1-51-2 | Тип | с реле типа РТ-40/ РСТ
352 | 5.1-51-2 | Количество | с тремя реле
353 | 5.1-51-3 | Элемент | Защита дифференциальная
353 | 5.1-51-3 | Тип | реле типа РНТ/РСТ-15 (РСТ-16)
353 | 5.1-51-3 | Количество | с двумя реле
354 | 5.1-51-4 | Элемент | Защита дифференциальная
354 | 5.1-51-4 | Тип | реле типа РНТ/РСТ-15 (РСТ-16)
354 | 5.1-51-4 | Количество | с тремя реле
355 | 5.1-51-5 | Элемент | Защита дифференциальная
355 | 5.1-51-5 | Тип | реле типа ДЗТ-11/ДЗТ-12/ДЗТ-13 /ДЗТ-14
355 | 5.1-51-5 | Количество | с двумя реле
356 | 5.1-51-6 | Элемент | Защита дифференциальная
356 | 5.1-51-6 | Тип | реле типа ДЗТ-11/ДЗТ-12/ДЗТ-13 /ДЗТ-14
356 | 5.1-51-6 | Количество | с тремя реле
357 | 5.1-51-7 | Элемент | Защита дифференциальная
357 | 5.1-51-7 | Тип | с реле типа ДЗТ-21 (ДЗТ-23)
360 | 5.1-52-1 | Элемент | дифференциальная защита генератора
360 | 5.1-52-1 | Тип | Односистемная
360 | 5.1-52-1 | Назначение | защита генератора
361 | 5.1-52-2 | Элемент | дифференциальная защита линий
361 | 5.1-52-2 | Тип | Поперечная/типа ЭПЗ-1637
361 | 5.1-52-2 | Назначение | защита параллельных линий
362 | 5.1-52-3 | Элемент | дифференциальная защита линий
362 | 5.1-52-3 | Тип | Поперечная/типа ЭПЗ-1656
362 | 5.1-52-3 | Назначение | защита линий с однократным АПВ
363 | 5.1-52-4 | Элемент | дифференциальная защита линий
363 | 5.1-52-4 | Тип | Продольная/типа ЭПЗ-1638-73/1
363 | 5.1-52-4 | Назначение | защита линий
364 | 5.1-52-5 | Элемент | дифференциальная защита линий
364 | 5.1-52-5 | Тип | Продольная/типа ЭПЗ-1639-73/1
364 | 5.1-52-5 | Назначение | защита линий
365 | 5.1-52-6 | Элемент | дифференциальная защита линий
365 | 5.1-52-6 | Тип | Продольная/типа ЭПЗ-1638-73/2
365 | 5.1-52-6 | Назначение | защита линий
366 | 5.1-52-7 | Элемент | дифференциальная защита линий
366 | 5.1-52-7 | Тип | Продольная/типа ЭПЗ-1639-73/2
366 | 5.1-52-7 | Назначение | защита линий
367 | 5.1-52-8 | Элемент | дифференциальная защита линий
367 | 5.1-52-8 | Тип | Продольная/типа ДЗЛ-2
367 | 5.1-52-8 | Назначение | защита линий
370 | 5.1-53-1 | Элемент | Дифференциальная защита шин
370 | 5.1-53-1 | Тип | при количестве присоединений элементов до четырех/с фиксированным присоединением
371 | 5.1-53-2 | Элемент | Дифференциальная защита шин
371 | 5.1-53-2 | Тип | при количестве присоединений элементов до четырех/без фиксированного присоединения
372 | 5.1-53-3 | Элемент | Дифференциальная защита шин
372 | 5.1-53-3 | Тип | типа ПДЭ-2006
376 | 5.1-54-1 | Элемент | Защита дифференциальная с дешунтированием электромагнитов
376 | 5.1-54-1 | Тип | реле типа ДЗТ-11
376 | 5.1-54-1 | Количество | с двумя реле
377 | 5.1-54-2 | Элемент | Защита дифференциальная с дешунтированием электромагнитов
377 | 5.1-54-2 | Тип | реле типа ДЗТ-11
377 | 5.1-54-2 | Количество | с тремя реле
381 | 5.1-55-1 | Элемент | Дифференциальная фазная
381 | 5.1-55-1 | Тип | типа ДФЗ-201
382 | 5.1-55-2 | Элемент | Дифференциальная фазная
382 | 5.1-55-2 | Тип | типа ДФЗ-503
383 | 5.1-55-3 | Элемент | Дифференциальная фазная
383 | 5.1-55-3 | Тип | типа ДФЗ-504
384 | 5.1-55-4 | Элемент | Дифференциальная фазная
384 | 5.1-55-4 | Тип | типа НДЗ-751
385 | 5.1-55-5 | Элемент | Дифференциальная фазная
385 | 5.1-55-5 | Тип | типа ПДЭ-2003
388 | 5.1-56-1 | Элемент | Защиты дистанционные
388 | 5.1-56-1 | Тип | типа ЭПЗ-1636
389 | 5.1-56-2 | Элемент | Защиты дистанционные
389 | 5.1-56-2 | Тип | типа ПДЭ-2001
390 | 5.1-56-3 | Элемент | Защиты дистанционные
390 | 5.1-56-3 | Тип | типа ПЗ-2
391 | 5.1-56-4 | Элемент | Защиты дистанционные
391 | 5.1-56-4 | Тип | типа ПЗ-3/1
392 | 5.1-56-5 | Элемент | Защиты дистанционные
392 | 5.1-56-5 | Тип | типа ПЗ-3/2
393 | 5.1-56-6 | Элемент | Защиты дистанционные
393 | 5.1-56-6 | Тип | типа ПЗ-4/1
394 | 5.1-56-7 | Элемент | Защиты дистанционные
394 | 5.1-56-7 | Тип | типа ПЗ-4/2
395 | 5.1-56-8 | Элемент | Защиты дистанционные
395 | 5.1-56-8 | Тип | типа ПЗ-5 (ПЗ-2105)
396 | 5.1-56-9 | Элемент | Защиты дистанционные
396 | 5.1-56-9 | Тип | типа ДЗ-503
397 | 5.1-56-10 | Элемент | Защиты дистанционные
397 | 5.1-56-10 | Тип | типа ЩДЭ-2801
398 | 5.1-56-11 | Элемент | Защиты дистанционные
398 | 5.1-56-11 | Тип | типа ЩДЭ-2802
401 | 5.1-57-1 | Элемент | Комплект защиты автотрансформаторов
401 | 5.1-57-1 | Тип | шкаф защиты Ш2101
402 | 5.1-57-2 | Элемент | Комплект защиты автотрансформаторов
402 | 5.1-57-2 | Тип | шкаф защиты Ш2102
403 | 5.1-57-3 | Элемент | Комплект защиты автотрансформаторов
403 | 5.1-57-3 | Тип | шкаф защиты Ш2103
404 | 5.1-57-4 | Элемент | Комплект защиты автотрансформаторов
404 | 5.1-57-4 | Тип | шкаф защиты Ш2104К
407 | 5.1-58-1 | Элемент | Устройство блокировки защит
407 | 5.1-58-1 | Тип | типа ЭПЗ-1643
407 | 5.1-58-1 | Назначение | высокочастотной блокировки дистанционной защиты
408 | 5.1-58-2 | Элемент | Устройство блокировки защит
408 | 5.1-58-2 | Тип | типа ЭПП-16-04-02
408 | 5.1-58-2 | Назначение | высокочастотной блокировки дистанционной защиты
409 | 5.1-58-3 | Элемент | Устройство блокировки защит
409 | 5.1-58-3 | Назначение | дистанционной блокировки дифференциальной фазной защиты для одной линии
412 | 5.1-59-1 | Элемент | Реле дистанционных защит
412 | 5.1-59-1 | Тип | Пусковое реле/комплект типа КРС-1
412 | 5.1-59-1 | Назначение | дистанционной защиты
413 | 5.1-59-2 | Элемент | Реле дистанционных защит
413 | 5.1-59-2 | Тип | комплект типа КРС-2
413 | 5.1-59-2 | Назначение | дистанционной защиты линии первой и второй ступени и избиратель однофазного АПВ
414 | 5.1-59-3 | Элемент | Реле дистанционных защит
414 | 5.1-59-3 | Тип | комплект типа КРС-3
414 | 5.1-59-3 | Назначение | третьей ступени дистанционной защиты
415 | 5.1-59-4 | Элемент | Реле дистанционных защит
415 | 5.1-59-4 | Тип | комплект типа КРС-4
415 | 5.1-59-4 | Назначение | избиратель однофазного АПВ
418 | 5.1-60-1 | Элемент | Дистанционные защиты линий
418 | 5.1-60-1 | Тип | комплект типа ДЗ-2
418 | 5.1-60-1 | Назначение | Двухступенчатая дистанционная защита линии
419 | 5.1-60-2 | Элемент | Дистанционная защита фидеров
419 | 5.1-60-2 | Тип | комплект типа ДЗ-10
419 | 5.1-60-2 | Назначение | Дистанционная защита фидеров
422 | 5.1-61-1 | Элемент | Панель направленной высокочастотной защиты линий
422 | 5.1-61-1 | Тип | типа ПДЭ-2802
425 | 5.1-62-1 | Элемент | Блок защиты
425 | 5.1-62-1 | Тип | типа БРЭ-2801
425 | 5.1-62-1 | Назначение | Блок реле сопротивления типа БРЭ-2801
426 | 5.1-62-2 | Элемент | Блок защиты
426 | 5.1-62-2 | Тип | типа БРЭ-2701
426 | 5.1-62-2 | Назначение | Блок дистанционной защиты линий типа БРЭ-2701
427 | 5.1-62-3 | Элемент | Блок защиты
427 | 5.1-62-3 | Тип | типа БРЭ-1301
427 | 5.1-62-3 | Назначение | Блок защиты генераторов типа БРЭ-1301
430 | 5.1-63-1 | Элемент | Комплектное устройство защиты
430 | 5.1-63-1 | Тип | ипа ЯРЭ-2201
434 | 5.1-64-1 | Элемент | Устройство резервирования отказа выключателя (УРОВ)
434 | 5.1-64-1 | Тип | при количестве присоединений до четырех
435 | 5.1-64-2 | Элемент | Устройство резервирования отказа выключателя (УРОВ)
435 | 5.1-64-2 | Тип | при присоединениях в схеме многоугольников
438 | 5.1-65-1 | Элемент | Устройство/панели
438 | 5.1-65-1 | Тип | многоэлементное типа 751
439 | 5.1-65-2 | Элемент | Устройство/панели
439 | 5.1-65-2 | Тип | ПДЭ-2005
440 | 5.1-65-3 | Элемент | Устройство/панели
440 | 5.1-65-3 | Тип | типа ЭПО-1053А /ЭПО-1053Б/ЭПО-1054
440 | 5.1-65-3 | Назначение | передачи отключающего сигнала
441 | 5.1-65-4 | Элемент | Устройство/панели
441 | 5.1-65-4 | Тип | типа ЭПО-1055
441 | 5.1-65-4 | Назначение | передачи отключающего сигнала
442 | 5.1-65-5 | Элемент | Устройство/панели
442 | 5.1-65-5 | Тип | типа ПЗ-233
442 | 5.1-65-5 | Назначение | перевода токовых цепей защиты на трансформаторы тока обходного выключателя
443 | 5.1-65-6 | Элемент | Устройство/панели
443 | 5.1-65-6 | Тип | Панель УРОВ типа ПА-115-74
446 | 5.1-66-1 | Элемент | Защита минимального напряжения
447 | 5.1-66-2 | Элемент | Защита минимального напряжения
447 | 5.1-66-2 | Тип | с блокировкой по составляющим обратной последовательности
451 | 5.1-67-1 | Элемент | Защита с реле типа
451 | 5.1-67-1 | Тип | РТФ-6М/фильтр-реле с многоступенчатой зависимой характеристикой срабатывания
452 | 5.1-67-2 | Элемент | Защита с реле типа
452 | 5.1-67-2 | Тип | РТФ-7/1//РТФ-7/2//фильтр-реле
453 | 5.1-67-3 | Элемент | Защита с реле типа
453 | 5.1-67-3 | Тип | РТФ-8/РТФ-9/фильтр-реле
454 | 5.1-67-4 | Элемент | Защита с реле типа
454 | 5.1-67-4 | Тип | РТФ-1М/РНФ-1М/ РНФ-2/ РСН-13/фильтр-реле
455 | 5.1-67-5 | Элемент | Защита с реле типа
455 | 5.1-67-5 | Тип | РМОП-2
456 | 5.1-67-6 | Элемент | Защита с реле типа
456 | 5.1-67-6 | Тип | ЗЗГ-1/ЗЗГ-2
457 | 5.1-67-7 | Элемент | Защита с реле типа
457 | 5.1-67-7 | Тип | КЗР-2/КЗР-3
458 | 5.1-67-8 | Элемент | Защита с реле типа
458 | 5.1-67-8 | Тип | РЗР-1М
459 | 5.1-67-9 | Элемент | Защита с реле типа
459 | 5.1-67-9 | Тип | КИВ-500
460 | 5.1-67-10 | Элемент | Защита с реле типа
460 | 5.1-67-10 | Тип | УСЗ-1/УСЗ-2/УСЗ-3
461 | 5.1-67-11 | Элемент | Защита с реле типа
461 | 5.1-67-11 | Тип | РМТН
462 | 5.1-67-12 | Элемент | Защита с реле типа
462 | 5.1-67-12 | Тип | ЗЗП-1
465 | 5.1-68-1 | Элемент | Защита от замыканий на "землю"
465 | 5.1-68-1 | Тип | трансформатора тока типа ТНПШ
465 | 5.1-68-1 | Назначение | от замыканий на "землю" в обмотке статора с использованием трансформатора тока
466 | 5.1-68-2 | Элемент | Защита от обрыва фаз
466 | 5.1-68-2 | Тип | с реле типа ЕЛ-511
466 | 5.1-68-2 | Назначение | от обрыва фаз с реле
467 | 5.1-68-3 | Элемент | Дуговая защита секций комплектных распределительных устройств (КРУ)
467 | 5.1-68-3 | Назначение | защита секций комплектных распределительных устройств (КРУ)
468 | 5.1-68-4 | Элемент | Дуговая защита секций комплектных распределительных устройств (КРУ)
468 | 5.1-68-4 | Назначение | защита секций комплектных распределительных устройств (КРУ) с контролем по току
471 | 5.1-69-1 | Элемент | Устройство блокировки
471 | 5.1-69-1 | Тип | типа КРБ-125, КРБ-126
471 | 5.1-69-1 | Назначение | блокировки при качаниях
472 | 5.1-69-2 | Элемент | Устройство блокировки
472 | 5.1-69-2 | Тип | типа КРБ-12, КРБ-13
472 | 5.1-69-2 | Назначение | блокировки при неисправностях цепей напряжения
476 | 5.1-70-1 | Элемент | Приемопередатчик
476 | 5.1-70-1 | Тип | линии типа УПЗ-70
476 | 5.1-70-1 | Назначение | для дифференциальной фазной или направленной дистанционной защиты линии
477 | 5.1-70-2 | Элемент | Приемопередатчик
477 | 5.1-70-2 | Тип | линии типа АВЗК-80
477 | 5.1-70-2 | Назначение | для дифференциальной фазной или направленной дистанционной защиты линии
480 | 5.1-71-1 | Элемент | Высокочастотныq каналы защиты линии
480 | 5.1-71-1 | Назначение | одного полукомплекта защиты линий без ответвлений
481 | 5.1-71-2 | Элемент | Высокочастотныq каналы защиты линии
481 | 5.1-71-2 | Назначение | одного полукомплекта защиты линий с ответвлениями
484 | 5.1-72-1 | Элемент | Аппаратура контроля высокочастотного канала
484 | 5.1-72-1 | Тип | канала типа КВЧ-4М
485 | 5.1-72-2 | Элемент | Аппаратура контроля высокочастотного канала
485 | 5.1-72-2 | Тип | канала типа АК-80
488 | 5.1-73-1 | Элемент | Аппаратура высокочастотного телеотключения
488 | 5.1-73-1 | Тип | типа ВЧТО-М передатчик
489 | 5.1-73-2 | Элемент | Аппаратура высокочастотного телеотключения
489 | 5.1-73-2 | Тип | типа ВЧТО-М приемник
490 | 5.1-73-3 | Элемент | Инвертор
490 | 5.1-73-3 | Тип | И5 для постов ВЧТО-М
493 | 5.1-74-1 | Элемент | Аппаратура низкочастотная каналов автоматики
493 | 5.1-74-1 | Тип | типа АНКА-14-передатчик
494 | 5.1-74-2 | Элемент | Аппаратура низкочастотная каналов автоматики
494 | 5.1-74-2 | Тип | типа АНКА-14-приемник
495 | 5.1-74-3 | Элемент | Инвертор
495 | 5.1-74-3 | Тип | И6 для постов АНКА
498 | 5.1-75-1 | Элемент | Аппаратура высокочастотная приемо-передающая автоматическая
498 | 5.1-75-1 | Тип | типа АВПА-передатчик
499 | 5.1-75-2 | Элемент | Аппаратура высокочастотная приемо-передающая автоматическая
499 | 5.1-75-2 | Тип | типа АВПА-приемник
502 | 5.1-76-1 | Элемент | Высокочастотныq каналы аппаратуры телеотключения линии
502 | 5.1-76-1 | Назначение | одного полукомплекта аппаратуры телеотключения линии без ответвления
503 | 5.1-76-2 | Элемент | Высокочастотныq каналы защиты линии
503 | 5.1-76-2 | Назначение | одного полукомплекта аппаратуры телеотключения линии с ответвлениями
506 | 5.1-77-1 | Элемент | Высокочастотный тракт
506 | 5.1-77-1 | Комплект | совместно с элементами обработки и присоединения линии
507 | 5.1-77-2 | Элемент | Высокочастотный тракт
507 | 5.1-77-2 | Комплект | совместно с элементами обработки и присоединения линии
510 | 5.1-78-1 | Элемент | Устройство передачи сигналов противоаварийной автоматики
510 | 5.1-78-1 | Тип | УСПА-передатчик
511 | 5.1-78-2 | Элемент | Устройство передачи сигналов противоаварийной автоматики
511 | 5.1-78-2 | Тип | УСПА-приемник
516 | 5.1-79-1 | Элемент | Регулятор возбуждения
516 | 5.1-79-1 | Тип | синхронного генератора
517 | 5.1-79-2 | Элемент | Регулятор возбуждения
517 | 5.1-79-2 | Тип | двухсистемный электромагнитный
518 | 5.1-79-3 | Элемент | Регулятор возбуждения
518 | 5.1-79-3 | Тип | двухсистемный полупроводниковый
519 | 5.1-79-4 | Элемент | Регулятор возбуждения
519 | 5.1-79-4 | Тип | полупроводниковый с выходным каскадом на магнитных усилителях
520 | 5.1-79-5 | Элемент | Регулятор возбуждения
520 | 5.1-79-5 | Тип | полупроводниковый с выходным каскадом на тиристорных преобразователях
521 | 5.1-79-6 | Элемент | Регулятор возбуждения
521 | 5.1-79-6 | Тип | сильного действия с законом регулирования АРВ-СД на магнитных усилителях
522 | 5.1-79-7 | Элемент | Регулятор возбуждения
522 | 5.1-79-7 | Тип | сильного действия с законом регулирования АРВ-СД на полупроводниковых элементах
525 | 5.1-80-1 | Элемент | Устройство регулирования
525 | 5.1-80-1 | Назначение | регулирования возбуждения при изменении скорости
526 | 5.1-80-2 | Элемент | Устройство преобразователя тока
526 | 5.1-80-2 | Назначение | тока ротора
527 | 5.1-80-3 | Элемент | Устройство слежения
527 | 5.1-80-3 | Назначение | за уставкой регулятора
528 | 5.1-80-4 | Элемент | Устройство подгонки
528 | 5.1-80-4 | Назначение | уставки напряжения
529 | 5.1-80-5 | Элемент | Устройство питания
529 | 5.1-80-5 | Назначение | регулятора возбуждения на элементах релейно-контакторных
530 | 5.1-80-6 | Элемент | Устройство питания
530 | 5.1-80-6 | Назначение | регулятора возбуждения на элементах бесконтактных электромагнитных
531 | 5.1-80-7 | Элемент | Устройство питания
531 | 5.1-80-7 | Назначение | регулятора возбуждения на элементах полупроводниковых с потенциальным разделением цепей питания
534 | 5.1-81-1 | Элемент | Устройство ограничения параметров
534 | 5.1-81-1 | Назначение | автоматическое ограничения параметров тока или напряжения ротора
535 | 5.1-81-2 | Элемент | Устройство ограничения параметров
535 | 5.1-81-2 | Назначение | автоматическое ограничения параметров тока с интегрально-зависимой выдержкой времени
536 | 5.1-81-3 | Элемент | Устройство ограничения параметров
536 | 5.1-81-3 | Назначение | автоматическое ограничения параметров минимального тока возбуждения или угла нагрузки синхронной электрической машины
537 | 5.1-81-4 | Элемент | Устройство ограничения параметров
537 | 5.1-81-4 | Назначение | автоматическое ограничения параметров разгрузки генератора по реактивной мощности
541 | 5.1-82-1 | Элемент | Устройство автоматического пуска осциллографа
541 | 5.1-82-1 | Тип | типа УПО
542 | 5.1-82-2 | Элемент | Устройство автоматического осциллографирования
542 | 5.1-82-2 | Тип | без записи предаварийного режима
543 | 5.1-82-3 | Элемент | Устройство автоматического осциллографирования
543 | 5.1-82-3 | Тип | с записью предаварийного режима (магнитограф)
546 | 5.1-83-1 | Элемент | Панель аварийного осциллографа/автоматического пуска осциллографа
546 | 5.1-83-1 | Тип | типа ПДЭ-0301
547 | 5.1-83-2 | Элемент | Панель аварийного осциллографа/автоматического пуска осциллографа
547 | 5.1-83-2 | Тип | ЭПО-1077
550 | 5.1-84-1 | Элемент | Устройство АПВ
550 | 5.1-84-1 | Тип | типа ПДЭ-2004
551 | 5.1-84-2 | Элемент | Панель защитная
551 | 5.1-84-2 | Тип | типа АПВ-503
552 | 5.1-84-3 | Элемент | Устройство АПВ
553 | 5.1-84-4 | Элемент | Быстродействующие устройства АПВ (БАПВ)
556 | 5.1-85-1 | Элемент | Трехфазное устройство АПВ (ТАПВ)
556 | 5.1-85-1 | Тип | однократного действия
557 | 5.1-85-2 | Элемент | Трехфазное устройство АПВ (ТАПВ)
557 | 5.1-85-2 | Тип | двукратного действия
558 | 5.1-85-3 | Элемент | Трехфазное устройство АПВ (ТАПВ)
558 | 5.1-85-3 | Тип | несинхронное (с контролем напряжения) линии
559 | 5.1-85-4 | Элемент | Трехфазное устройство АПВ (ТАПВ)
559 | 5.1-85-4 | Тип | с контролем (ожиданием) синхронизма и напряжения линии
560 | 5.1-85-5 | Элемент | Трехфазное устройство АПВ (ТАПВ)
560 | 5.1-85-5 | Тип | с улавливанием синхронизма, с двумя углами опережения и контролем напряжения линии
563 | 5.1-86-1 | Элемент | Однофазное устройство АПВ (ОАПВ)
563 | 5.1-86-1 | Тип | на электромеханических реле
566 | 5.1-87-1 | Элемент | Устройство АВР
566 | 5.1-87-1 | Тип | со схемой восстановления напряжения
567 | 5.1-87-2 | Элемент | Устройство АВР
567 | 5.1-87-2 | Тип | без схемы восстановления напряжения
570 | 5.1-88-1 | Элемент | Устройство АВР
570 | 5.1-88-1 | Тип | трансформаторов и линий с резервированием секций
571 | 5.1-88-2 | Элемент | Устройство АВР
571 | 5.1-88-2 | Тип | трансформаторов и линий с резервированием секций
572 | 5.1-88-3 | Элемент | Устройство АВР
572 | 5.1-88-3 | Тип | трансформаторов и линий с резервированием секций
575 | 5.1-89-1 | Элемент | Устройство АВР
575 | 5.1-89-1 | Назначение | с контролем за частотой, давлением, уровнем и другими технологическими параметрами
578 | 5.1-90-1 | Элемент | Устройство АВР электродвигателей
578 | 5.1-90-1 | Назначение | электродвигателей
579 | 5.1-90-2 | Элемент | Устройство АВР электродвигателей
579 | 5.1-90-2 | Назначение | электродвигателей
580 | 5.1-90-3 | Элемент | Устройство АВР электродвигателей
580 | 5.1-90-3 | Назначение | электродвигателей
583 | 5.1-91-1 | Элемент | Устройство автоматического прекращения асинхронного хода (АПАХ)
583 | 5.1-91-1 | Тип | основное
584 | 5.1-91-2 | Элемент | Устройство автоматического прекращения асинхронного хода (АПАХ)
584 | 5.1-91-2 | Тип | основное
585 | 5.1-91-3 | Элемент | Устройство автоматического прекращения асинхронного хода (АПАХ)
585 | 5.1-91-3 | Тип | с пуском по току и счетчиком циклов без выявления асинхронного хода
586 | 5.1-91-4 | Элемент | Устройство автоматического прекращения асинхронного хода (АПАХ)/Устройство выявления асинхронного хода
586 | 5.1-91-4 | Тип | резервирующее основное устройство АПАХ
590 | 5.1-92-1 | Элемент | Устройства защиты от повышения напряжения на линии
590 | 5.1-92-1 | Назначение | защиты от повышения напряжения на линии
593 | 5.1-93-1 | Элемент | Устройство автоматики линейного реактора
593 | 5.1-93-1 | Назначение | включенного на шины без искровых промежутков
594 | 5.1-93-2 | Элемент | Устройство автоматики линейного реактора
594 | 5.1-93-2 | Назначение | включенного на шины с искровыми промежутками
597 | 5.1-94-1 | Элемент | Устройство фиксации
597 | 5.1-94-1 | Назначение | отключения по положению выключателей, фиксации действия САПВ и БАПВ
598 | 5.1-94-2 | Элемент | Устройство фиксации
598 | 5.1-94-2 | Назначение | отключения одной из параллельных линий по разности токов
599 | 5.1-94-3 | Элемент | Устройство фиксации
599 | 5.1-94-3 | Назначение | аварийной перегрузки линии электропередачи по факту увеличения передаваемой активной мощности
600 | 5.1-94-4 | Элемент | Устройство фиксации
600 | 5.1-94-4 | Назначение | тяжести короткого замыкания
601 | 5.1-94-5 | Элемент | Устройство фиксации
601 | 5.1-94-5 | Назначение | разности фаз напряжения и скорости ее изменения
602 | 5.1-94-6 | Элемент | Устройство фиксации
602 | 5.1-94-6 | Назначение | обрыва линии электропередачи по разности активных мощностей
603 | 5.1-94-7 | Элемент | Устройство фиксации
603 | 5.1-94-7 | Назначение | обрыва линии электропередачи по сбросу активной мощности
606 | 5.1-95-1 | Элемент | Устройство измерения и фиксации
606 | 5.1-95-1 | Назначение | частоты в энергосистемах
607 | 5.1-95-2 | Элемент | Устройство автоматической фиксации
607 | 5.1-95-2 | Назначение | разности фаз электропередачи ЩДЭ-2601
608 | 5.1-95-3 | Элемент | Устройство автоматической частотной разгрузки (АЧР)
608 | 5.1-95-3 | Назначение | разгрузки (АЧР) без последующего АПВ для одной очереди
609 | 5.1-95-4 | Элемент | Устройство автоматической частотной разгрузки (АЧР)
609 | 5.1-95-4 | Назначение | разгрузки (АЧР) с последующим АПВ после восстановления частоты
610 | 5.1-95-5 | Элемент | Автоматический ограничитель
610 | 5.1-95-5 | Назначение | частоты генераторов по изменению частоты на шинах 220-750 кВ, ЩДЭ-2602
613 | 5.1-96-1 | Элемент | Устройство контроля мощности исходного режима
613 | 5.1-96-1 | Тип | с количеством ступеней контроля до четырех
616 | 5.1-97-1 | Элемент | Автоматический локационный искатель
616 | 5.1-97-1 | Назначение | повреждения на линиях 500-750 кВ типа ЛИДА
619 | 5.1-98-1 | Элемент | Линейный импульсный фиксирующий прибор/устройство измерения и фиксации
619 | 5.1-98-1 | Тип | типа ЛИФП
620 | 5.1-98-2 | Элемент | Линейный импульсный фиксирующий прибор/устройство измерения и фиксации
620 | 5.1-98-2 | Назначение | измерения и фиксации аварийных значений тока и напряжения
623 | 5.1-99-1 | Элемент | Шкафы автоматики повышения пропускной способности линий электропередач
623 | 5.1-99-1 | Тип | типа ШП 2701
624 | 5.1-99-2 | Элемент | Шкафы автоматики повышения пропускной способности линий электропередач
624 | 5.1-99-2 | Тип | типа ШП 2702
625 | 5.1-99-3 | Элемент | Шкафы автоматики повышения пропускной способности линий электропередач
625 | 5.1-99-3 | Тип | типа ШП 2703
626 | 5.1-99-4 | Элемент | Шкафы автоматики повышения пропускной способности линий электропередач
626 | 5.1-99-4 | Тип | типа ШП 2704
627 | 5.1-99-5 | Элемент | Шкафы автоматики, устройство (панель) автоматики
627 | 5.1-99-5 | Тип | типа ПДЭ-2101
628 | 5.1-99-6 | Элемент | Шкафы автоматики, устройство (панель) автоматики
628 | 5.1-99-6 | Тип | типа ПДЭ-2102
629 | 5.1-99-7 | Элемент | Шкафы автоматики, устройство (панель) автоматики
629 | 5.1-99-7 | Тип | типа ПДЭ-2103
630 | 5.1-99-8 | Элемент | Шкафы автоматики, устройство (панель) автоматики
630 | 5.1-99-8 | Тип | типа ПДЭ-2104
634 | 5.1-100-1 | Элемент | Устройство синхронизации
634 | 5.1-100-1 | Тип | ручное
635 | 5.1-100-2 | Элемент | Устройство синхронизации
635 | 5.1-100-2 | Тип | полуавтоматическое
636 | 5.1-100-3 | Элемент | Устройство синхронизации
636 | 5.1-100-3 | Тип | с самосинхронизацией
637 | 5.1-100-4 | Элемент | Устройство синхронизации
637 | 5.1-100-4 | Тип | автоматическое
638 | 5.1-100-5 | Элемент | Устройство синхронизации
638 | 5.1-100-5 | Тип | с одного пункта управления
638 | 5.1-100-5 | Способ | Схема синхронизации одного присоединения через один выключатель с одного пункта управления
642 | 5.1-101-1 | Элемент | Автоматический регулятор
642 | 5.1-101-1 | Назначение | реактивной мощности конденсаторных батарей
643 | 5.1-101-2 | Элемент | Автоматический регулятор
643 | 5.1-101-2 | Назначение | напряжения силовых трансформаторов
644 | 5.1-101-3 | Элемент | Программная приставка к автоматическому регулятору
644 | 5.1-101-3 | Назначение | к автоматическому регулятору конденсаторных батарей
647 | 5.1-191-1 | Элемент | Центральный контроллер
647 | 5.1-191-1 | Назначение | Настройка центрального контроллера
648 | 5.1-191-2 | Элемент | Центральный контроллер/Дополнительно на управляемый модуль
648 | 5.1-191-2 | Назначение | Дополнительно на управляемый модуль
649 | 5.1-191-3 | Элемент | Центральный контроллер/Дополнительно на сценарий
649 | 5.1-191-3 | Назначение | Дополнительно на сценарий
652 | 5.1-192-1 | Элемент | модуль дискретного ввода/вывода 16/8
652 | 5.1-192-1 | Назначение | Настройка модуля
655 | 5.1-193-1 | Элемент | Контроллер DMX
655 | 5.1-193-1 | Назначение | Настройка контроллера
658 | 5.1-194-1 | Элемент | канал связи
658 | 5.1-194-1 | Назначение | Настройка
661 | 5.1-195-1 | Элемент | модуля аналогового ввода
661 | 5.1-195-1 | Назначение | Настройка
664 | 5.1-196-1 | Элемент | интерфейса ввода/вывода
664 | 5.1-196-1 | Назначение | Настройка
668 | 5.1-102-1 | Элемент | Аппаратура передачи информации по ВЛ
668 | 5.1-102-1 | Тип | однополосная, оконечная одноканальная
669 | 5.1-102-2 | Элемент | Аппаратура передачи информации по ВЛ
669 | 5.1-102-2 | Тип | однополосная, оконечная трехканальная
670 | 5.1-102-3 | Элемент | Аппаратура передачи информации по ВЛ
670 | 5.1-102-3 | Тип | однополосная, оконечная двенадцатиканальная
673 | 5.1-103-1 | Элемент | Усилитель
673 | 5.1-103-1 | Назначение | Дополнительный выходной усилитель мощности
674 | 5.1-103-2 | Элемент | Усилитель
674 | 5.1-103-2 | Назначение | Промежуточный усилитель одноканальный
675 | 5.1-103-3 | Элемент | Усилитель
675 | 5.1-103-3 | Назначение | Промежуточный усилитель трехканальный
678 | 5.1-104-1 | Элемент | Тональная аппаратура телемеханики
679 | 5.1-104-2 | Элемент | Тональная аппаратура телемеханики
683 | 5.1-105-1 | Элемент | комплект телемеханики (ТМ)
683 | 5.1-105-1 | Система | Система телемеханики (ТМ) на диодно-транзисторной элементной базе
683 | 5.1-105-1 | Комплект | на диодно-транзисторной элементной базе с объемом 80 телесигналов (ТС), 40 телеуправлений (ТУ), 16 вызывных телеизмерений (ТУ), 16 вызывных телеизмерений (ВТИ) и 16 телерегулирований (ТР)
686 | 5.1-106-1 | Элемент | устройство телемеханики (ТМ)
686 | 5.1-106-1 | Система | Система телемеханики (ТМ) на базе интегральных микросхем
686 | 5.1-106-1 | Комплект | Система телемеханики (ТМ) на базе интегральных микросхем, аппаратура пункта управления (ПУ) и контролируемого пункта (КП) с объемом поступающих сигналов
686 | 5.1-106-1 | Адрес поступления сигналов | на пункт управления (ПУ)
686 | 5.1-106-1 | Тип | по типу устройства телесигнализации УТС-8, ТРС-1
687 | 5.1-106-2 | Элемент | устройство телемеханики (ТМ)
687 | 5.1-106-2 | Система | Система телемеханики (ТМ) на базе интегральных микросхем
687 | 5.1-106-2 | Комплект | Система телемеханики (ТМ) на базе интегральных микросхем, аппаратура пункта управления (ПУ) и контролируемого пункта (КП) с объемом поступающих сигналов
687 | 5.1-106-2 | Адрес поступления сигналов | на контролируемый пункт (КП)
687 | 5.1-106-2 | Тип | по типу УТС-8, ТРС-1
688 | 5.1-106-3 | Элемент | устройство телемеханики (ТМ)
688 | 5.1-106-3 | Система | Система телемеханики (ТМ) на базе интегральных микросхем
688 | 5.1-106-3 | Комплект | Система телемеханики (ТМ) на базе интегральных микросхем, аппаратура пункта управления (ПУ) и контролируемого пункта (КП) с объемом поступающих сигналов
688 | 5.1-106-3 | Адрес поступления сигналов | на пункт управления (ПУ)
688 | 5.1-106-3 | Тип | по типу устройства телемеханики УТМ-8
689 | 5.1-106-4 | Элемент | устройство телемеханики (ТМ)
689 | 5.1-106-4 | Система | Система телемеханики (ТМ) на базе интегральных микросхем
689 | 5.1-106-4 | Комплект | Система телемеханики (ТМ) на базе интегральных микросхем, аппаратура пункта управления (ПУ) и контролируемого пункта (КП) с объемом поступающих сигналов
689 | 5.1-106-4 | Адрес поступления сигналов | на контролируемый пункт (КП)
689 | 5.1-106-4 | Тип | по типу УТМ-8
690 | 5.1-106-5 | Элемент | устройство телемеханики (ТМ)
690 | 5.1-106-5 | Система | Система телемеханики (ТМ) на базе интегральных микросхем
690 | 5.1-106-5 | Комплект | Система телемеханики (ТМ) на базе интегральных микросхем, аппаратура пункта управления (ПУ) и контролируемого пункта (КП) с объемом поступающих сигналов
690 | 5.1-106-5 | Адрес поступления сигналов | на пункт управления (ПУ)
690 | 5.1-106-5 | Тип | по типу телемеханики ТМ-320
691 | 5.1-106-6 | Элемент | устройство телемеханики (ТМ)
691 | 5.1-106-6 | Система | Система телемеханики (ТМ) на базе интегральных микросхем
691 | 5.1-106-6 | Комплект | Система телемеханики (ТМ) на базе интегральных микросхем, аппаратура пункта управления (ПУ) и контролируемого пункта (КП) с объемом поступающих сигналов
691 | 5.1-106-6 | Адрес поступления сигналов | на контролируемый пункт (КП)
691 | 5.1-106-6 | Тип | по типу ТМ-320
692 | 5.1-106-7 | Элемент | устройство телемеханики (ТМ)
692 | 5.1-106-7 | Система | Система телемеханики (ТМ) на базе интегральных микросхем
692 | 5.1-106-7 | Комплект | Система телемеханики (ТМ) на базе интегральных микросхем, аппаратура пункта управления (ПУ) и контролируемого пункта (КП) с объемом поступающих сигналов
692 | 5.1-106-7 | Адрес поступления сигналов | на пункт управления (ПУ)
692 | 5.1-106-7 | Тип | по типу ТМ-800В
693 | 5.1-106-8 | Элемент | устройство телемеханики (ТМ)
693 | 5.1-106-8 | Система | Система телемеханики (ТМ) на базе интегральных микросхем
693 | 5.1-106-8 | Комплект | Система телемеханики (ТМ) на базе интегральных микросхем, аппаратура пункта управления (ПУ) и контролируемого пункта (КП) с объемом поступающих сигналов
693 | 5.1-106-8 | Адрес поступления сигналов | на контролируемый пункт (КП)
693 | 5.1-106-8 | Тип | по типу ТМ-800В
694 | 5.1-106-9 | Элемент | устройство телемеханики (ТМ)
694 | 5.1-106-9 | Система | Система телемеханики (ТМ) на базе интегральных микросхем
694 | 5.1-106-9 | Комплект | Система телемеханики (ТМ) на базе интегральных микросхем, аппаратура пункта управления (ПУ) и контролируемого пункта (КП) с объемом поступающих сигналов
694 | 5.1-106-9 | Адрес поступления сигналов | на пункт управления (ПУ)
694 | 5.1-106-9 | Тип | по типу ТМ-120-1М
695 | 5.1-106-10 | Элемент | устройство телемеханики (ТМ)
695 | 5.1-106-10 | Система | Система телемеханики (ТМ) на базе интегральных микросхем
695 | 5.1-106-10 | Комплект | Система телемеханики (ТМ) на базе интегральных микросхем, аппаратура пункта управления (ПУ) и контролируемого пункта (КП) с объемом поступающих сигналов
695 | 5.1-106-10 | Адрес поступления сигналов | на контролируемый пункт (КП)
695 | 5.1-106-10 | Тип | по типу ТМ-120-1М
696 | 5.1-106-11 | Элемент | устройство телемеханики (ТМ)
696 | 5.1-106-11 | Система | Система телемеханики (ТМ) на базе интегральных микросхем
696 | 5.1-106-11 | Комплект | Система телемеханики (ТМ) на базе интегральных микросхем, аппаратура пункта управления (ПУ) и контролируемого пункта (КП) с объемом поступающих сигналов
696 | 5.1-106-11 | Адрес поступления сигналов | на пункт управления (ПУ)
696 | 5.1-106-11 | Тип | по типу МКТ-3
697 | 5.1-106-12 | Элемент | устройство телемеханики (ТМ)
697 | 5.1-106-12 | Система | Система телемеханики (ТМ) на базе интегральных микросхем
697 | 5.1-106-12 | Комплект | Система телемеханики (ТМ) на базе интегральных микросхем, аппаратура пункта управления (ПУ) и контролируемого пункта (КП) с объемом поступающих сигналов
697 | 5.1-106-12 | Адрес поступления сигналов | на контролируемый пункт (КП)
697 | 5.1-106-12 | Тип | по типу МКТ-3
698 | 5.1-106-13 | Элемент | устройство телемеханики (ТМ)
698 | 5.1-106-13 | Система | Система телемеханики (ТМ) на базе интегральных микросхем
698 | 5.1-106-13 | Комплект | Система телемеханики (ТМ) на базе интегральных микросхем, аппаратура пункта управления (ПУ) и контролируемого пункта (КП) с объемом поступающих сигналов
698 | 5.1-106-13 | Адрес поступления сигналов | на пункт управления (ПУ)
698 | 5.1-106-13 | Тип | по типу ТМ-512
699 | 5.1-106-14 | Элемент | устройство телемеханики (ТМ)
699 | 5.1-106-14 | Система | Система телемеханики (ТМ) на базе интегральных микросхем
699 | 5.1-106-14 | Комплект | Система телемеханики (ТМ) на базе интегральных микросхем, аппаратура пункта управления (ПУ) и контролируемого пункта (КП) с объемом поступающих сигналов
699 | 5.1-106-14 | Адрес поступления сигналов | на контролируемый пункт (КП)
699 | 5.1-106-14 | Тип | по типу ТМ-512
702 | 5.1-107-1 | Элемент | устройство телемеханики (ТМ)
702 | 5.1-107-1 | Система | Система телемеханики (ТМ) на базе программируемых телекомплексов
702 | 5.1-107-1 | Комплект | Система телемеханики (ТМ) на базе программируемых телекомплексов, аппаратура ПУ и КП с объемом поступающих сигналов на ПУ, 832ОТС, 246ОТУ, 2400ТИТ (по типу ТМ-322)
702 | 5.1-107-1 | Адрес поступления сигналов | на пункт управления (ПУ)
702 | 5.1-107-1 | Тип | по типу ТМ-322
703 | 5.1-107-2 | Элемент | устройство телемеханики (ТМ)
703 | 5.1-107-2 | Система | Система телемеханики (ТМ) на базе программируемых телекомплексов
703 | 5.1-107-2 | Комплект | Система телемеханики (ТМ) на базе программируемых телекомплексов, аппаратура ПУ и КП с объемом поступающих сигналов на КП1, 64ТС, 16ТУ, 16ТИ (по типу ТМ-322)
703 | 5.1-107-2 | Адрес поступления сигналов | на контролируемый пункт (КП1)
703 | 5.1-107-2 | Тип | по типу ТМ-322
704 | 5.1-107-3 | Элемент | устройство телемеханики (ТМ)
704 | 5.1-107-3 | Система | Система телемеханики (ТМ) на базе программируемых телекомплексов
704 | 5.1-107-3 | Комплект | Система телемеханики (ТМ) на базе программируемых телекомплексов, аппаратура ПУ и КП с объемом поступающих сигналов на КП2, 24ТС, 8ТУ, 8ТИ (по типу ТМ-322)
704 | 5.1-107-3 | Адрес поступления сигналов | на контролируемый пункт (КП2)
704 | 5.1-107-3 | Тип | по типу ТМ-322
705 | 5.1-107-4 | Элемент | устройство телемеханики (ТМ)
705 | 5.1-107-4 | Система | Система телемеханики (ТМ) на базе программируемых телекомплексов
705 | 5.1-107-4 | Комплект | Система телемеханики (ТМ) на базе программируемых телекомплексов, аппаратура ПУ и КП с объемом поступающих сигналов на ПУ (ИП), 1024ТС, 512ТУ, 512ТИТ, 512 телеизмерение интегрирующее (ТИИ) (по типу ГРАНИТ)
705 | 5.1-107-4 | Адрес поступления сигналов | на пункт управления (ПУ)
705 | 5.1-107-4 | Тип | по типу ГРАНИТ
706 | 5.1-107-5 | Элемент | устройство телемеханики (ТМ)
706 | 5.1-107-5 | Система | Система телемеханики (ТМ) на базе программируемых телекомплексов
706 | 5.1-107-5 | Комплект | Система телемеханики (ТМ) на базе программируемых телекомплексов, аппаратура ПУ и КП с объемом поступающих сигналов на КП (МП), 54ТС, 16ТИИ, 32ТИТ, 128 ТУ (по типу ГРАНИТ)
706 | 5.1-107-5 | Адрес поступления сигналов | на контролируемый пункт (КП)
706 | 5.1-107-5 | Тип | по типу ГРАНИТ
707 | 5.1-107-6 | Элемент | устройство телемеханики (ТМ)
707 | 5.1-107-6 | Система | Система телемеханики (ТМ) на базе программируемых телекомплексов
707 | 5.1-107-6 | Комплект | Система телемеханики (ТМ) на базе программируемых телекомплексов, аппаратура ПУ и КП с объемом поступающих сигналов на КМП (МП) (по типу ГРАНИТ)
707 | 5.1-107-6 | Адрес поступления сигналов | на КМП (МП)
707 | 5.1-107-6 | Тип | по типу ГРАНИТ
708 | 5.1-107-7 | Элемент | устройство телемеханики (ТМ)
708 | 5.1-107-7 | Система | Система телемеханики (ТМ) на базе программируемых телекомплексов
708 | 5.1-107-7 | Комплект | Система телемеханики (ТМ) на базе программируемых телекомплексов, аппаратура ПУ и КП с объемом поступающих сигналов на ПУ, аппаратура пункта управления (АПУ), 2000ТС, 64ТИТ (по типу АИСТ)
708 | 5.1-107-7 | Адрес поступления сигналов | на пункт управления (ПУ)
708 | 5.1-107-7 | Тип | по типу АИСТ
709 | 5.1-107-8 | Элемент | устройство телемеханики (ТМ)
709 | 5.1-107-8 | Система | Система телемеханики (ТМ) на базе программируемых телекомплексов
709 | 5.1-107-8 | Комплект | Система телемеханики (ТМ) на базе программируемых телекомплексов, аппаратура ПУ и КП с объемом поступающих сигналов на КП, аппаратура контролируемого пункта (АКП), 384ТС, 48ТИ (по типу АИСТ)
709 | 5.1-107-8 | Адрес поступления сигналов | на контролируемый пункт (КП)
709 | 5.1-107-8 | Тип | по типу АИСТ
710 | 5.1-107-9 | Элемент | устройство телемеханики (ТМ)
710 | 5.1-107-9 | Система | Система телемеханики (ТМ) на базе программируемых телекомплексов
710 | 5.1-107-9 | Комплект | Система телемеханики (ТМ) на базе программируемых телекомплексов, аппаратура ПУ и КП с объемом поступающих сигналов на ПУ (АПУ-РС), 32ТС, 16ТИТ, 16ТИИ 64 ретрансляция телесигнала (PITC) (по типу АИСТ)
710 | 5.1-107-9 | Адрес поступления сигналов | на пункт управления (ПУ)
710 | 5.1-107-9 | Тип | по типу АИСТ
711 | 5.1-107-10 | Элемент | устройство телемеханики (ТМ)
711 | 5.1-107-10 | Система | Система телемеханики (ТМ) на базе программируемых телекомплексов
711 | 5.1-107-10 | Комплект | Система телемеханики (ТМ) на базе программируемых телекомплексов, аппаратура ПУ и КП с объемом поступающих сигналов на ПУ (АПУ), 1920ТИТ, 960ТИИ, 2880ТС, 1920ТУ ИЛИ ТР (по типу унифицированный вызывной телекомплект УВТК-120-1)
711 | 5.1-107-10 | Адрес поступления сигналов | на пункт управления (ПУ)
711 | 5.1-107-10 | Тип | по типу унифицированный вызывной телекомплект УВТК-120-1
712 | 5.1-107-11 | Элемент | устройство телемеханики (ТМ)
712 | 5.1-107-11 | Система | Система телемеханики (ТМ) на базе программируемых телекомплексов
712 | 5.1-107-11 | Комплект | Система телемеханики (ТМ) на базе программируемых телекомплексов, аппаратура ПУ и КП с объемом поступающих сигналов на КП, 250ТС (по типу УВТК-120-1)
712 | 5.1-107-11 | Адрес поступления сигналов | на пункт управления (ПУ)
712 | 5.1-107-11 | Тип | по типу унифицированный вызывной телекомплект УВТК-120-1
713 | 5.1-107-12 | Элемент | устройство телемеханики (ТМ)
713 | 5.1-107-12 | Система | Система телемеханики (ТМ) на базе программируемых телекомплексов
713 | 5.1-107-12 | Комплект | Система телемеханики (ТМ) на базе программируемых телекомплексов, аппаратура ПУ и КП с объемом поступающих сигналов на ПУ, 30КП (по типу ТК-113)
713 | 5.1-107-12 | Адрес поступления сигналов | на пункт управления (ПУ)
713 | 5.1-107-12 | Тип | по типу ТК-113
714 | 5.1-107-13 | Элемент | устройство телемеханики (ТМ)
714 | 5.1-107-13 | Система | Система телемеханики (ТМ) на базе программируемых телекомплексов
714 | 5.1-107-13 | Комплект | Система телемеханики (ТМ) на базе программируемых телекомплексов, аппаратура ПУ и КП с объемом поступающих сигналов на КП1, 32ТС, 8ТИТ, 16ТУ (по типу ТК-113)
714 | 5.1-107-13 | Адрес поступления сигналов | на контролируемый пункт (КП1)
714 | 5.1-107-13 | Тип | по типу ТК-113
715 | 5.1-107-14 | Элемент | устройство телемеханики (ТМ)
715 | 5.1-107-14 | Система | Система телемеханики (ТМ) на базе программируемых телекомплексов
715 | 5.1-107-14 | Комплект | Система телемеханики (ТМ) на базе программируемых телекомплексов, аппаратура ПУ и КП с объемом поступающих сигналов на КП2, 96ТС, 24ТИТ, 16ТИИ, 32ТУ, (по типу ТК-113)
715 | 5.1-107-14 | Адрес поступления сигналов | на контролируемый пункт (КП2)
715 | 5.1-107-14 | Тип | по типу ТК-113
716 | 5.1-107-15 | Элемент | устройство телемеханики (ТМ)
716 | 5.1-107-15 | Система | Система телемеханики (ТМ) на базе программируемых телекомплексов
716 | 5.1-107-15 | Комплект | Система телемеханики (ТМ) на базе программируемых телекомплексов, аппаратура ПУ и КП с объемом поступающих сигналов на КПЗ, 128ТС, 48ТИТ, 32ТИИ, 32ТУ, 8ТР (по типу ТК-113)
716 | 5.1-107-15 | Адрес поступления сигналов | на контролируемый пункт (КП3)
716 | 5.1-107-15 | Тип | по типу ТК-113
719 | 5.1-108-1 | Элемент | Цепь
719 | 5.1-108-1 | Тип | ТС
720 | 5.1-108-2 | Элемент | Цепь
720 | 5.1-108-2 | Тип | ТП/ ТИТ/ТИИ/ВТИ
721 | 5.1-108-3 | Элемент | Цепь
721 | 5.1-108-3 | Тип | ТУ/ ТР
725 | 5.1-109-1 | Элемент | Высокочастотный тракт
725 | 5.1-109-1 | Тип | тракт передачи информации для высоковольтных линий (ВЛ)
726 | 5.1-109-2 | Элемент | Высокочастотный тракт
726 | 5.1-109-2 | Тип | тракт передачи информации для высоковольтных линий (ВЛ)
727 | 5.1-109-3 | Элемент | Высокочастотный тракт
727 | 5.1-109-3 | Тип | тракт передачи информации для высоковольтных линий (ВЛ)
730 | 5.1-110-1 | Элемент | Высокочастотный канал
730 | 5.1-110-1 | Тип | Каналы высокочастотные передачи информации по ВЛ одноканальные
731 | 5.1-110-2 | Элемент | Высокочастотный канал
731 | 5.1-110-2 | Тип | Каналы высокочастотные передачи информации по ВЛ трехканальные
732 | 5.1-110-3 | Элемент | Высокочастотный канал
732 | 5.1-110-3 | Тип | Каналы высокочастотные передачи информации по ВЛ двенадцатиканальные
735 | 5.1-111-1 | Элемент | Тональные каналы телемеханики
735 | 5.1-111-1 | Тип | Тональные каналы телемеханики со скоростью передачи
736 | 5.1-111-2 | Элемент | Тональные каналы телемеханики
736 | 5.1-111-2 | Тип | Тональные каналы телемеханики со скоростью передачи
739 | 5.1-112-1 | Элемент | Аппаратура телемеханики
739 | 5.1-112-1 | Тип | типа АСК-1С
740 | 5.1-112-2 | Элемент | Аппаратура телемеханики
740 | 5.1-112-2 | Тип | типа АСК-3С
741 | 5.1-112-3 | Элемент | Аппаратура телемеханики
741 | 5.1-112-3 | Тип | типа СПИ-244
744 | 5.1-113-1 | Элемент | Каналы телемеханики
744 | 5.1-113-1 | Система | Система телемеханики в канале
745 | 5.1-113-2 | Элемент | Каналы телемеханики
745 | 5.1-113-2 | Система | Система телемеханики в канале с выходом на диспетчерский щит
746 | 5.1-113-3 | Элемент | Каналы телемеханики
746 | 5.1-113-3 | Система | Система передачи данных АДП КП-АДП-ПУ аппаратуры сопряжения с ЭВМ
751 | 5.1-114-1 | Элемент | Система постоянного тока
751 | 5.1-114-1 | Система | Система постоянного тока с одной аккумуляторной батареей без элементного коммутатора
754 | 5.1-115-1 | Элемент | Коммутатор элементный
754 | 5.1-115-1 | Тип | с дистанционным управлением разрядной и зарядной траверсами
755 | 5.1-115-2 | Элемент | Автоматический регулятор
755 | 5.1-115-2 | Назначение | управления разрядной траверсой элементного коммутатора
758 | 5.1-116-1 | Элемент | Устройство выпрямительное
758 | 5.1-116-1 | Тип | с тремя режимами стабилизации напряжения или тока
758 | 5.1-116-1 | Назначение | зарядки аккумуляторной батареи мощностью до 50 кВА
759 | 5.1-116-2 | Элемент | Устройство подзаряда
759 | 5.1-116-2 | Назначение | подзаряда дополнительных элементов аккумуляторных батарей
760 | 5.1-116-3 | Элемент | Устройство обратного тока
764 | 5.1-117-1 | Элемент | Устройство зарядное
764 | 5.1-117-1 | Тип | с блоком конденсаторов
764 | 5.1-117-1 | Назначение | для питания цепей защиты мощностью до 0,25 кВА
767 | 5.1-118-1 | Элемент | Выпрямительный блок питания
767 | 5.1-118-1 | Тип | токовый/напряжения/без стабилизации выходного напряжения
767 | 5.1-118-1 | Назначение | для питания цепей защиты, управления и сигнализации мощностью до 1 кВА
768 | 5.1-118-2 | Элемент | Выпрямительный блок питания
768 | 5.1-118-2 | Тип | токовый/напряжения/со стабилизацией выходного напряжения
768 | 5.1-118-2 | Назначение | для питания цепей защиты, управления и сигнализации мощностью до 1 кВА
771 | 5.1-119-1 | Элемент | Устройство мигающего света автономное
774 | 5.1-120-1 | Элемент | Устройство комплектное для питания цепей
774 | 5.1-120-1 | Назначение | для питания цепей электромагнитных приводов высоковольтных выключателей
774 | 5.1-120-1 | Комплект | без аппаратуры контроля, регулирования и сигнализации
775 | 5.1-120-2 | Элемент | Устройство комплектное для питания цепей
775 | 5.1-120-2 | Назначение | для питания цепей электромагнитных приводов высоковольтных выключателей
775 | 5.1-120-2 | Комплект | с аппаратурой контроля, регулирования и сигнализации
776 | 5.1-120-3 | Элемент | Устройство комплектное для питания цепей
776 | 5.1-120-3 | Назначение | для питания цепей электромагнитных приводов высоковольтных выключателей
776 | 5.1-120-3 | Комплект | с устройствами накопителей энергии
777 | 5.1-120-4 | Элемент | Устройство комплектное для питания цепей
777 | 5.1-120-4 | Назначение | для питания цепей защиты, управления и сигнализации от встроенной аккумуляторной батареи
777 | 5.1-120-4 | Комплект | с устройством автоматического подзаряда и питания электромагнитных приводов от выпрямителей
781 | 5.1-121-1 | Элемент | Вторичные цепи
781 | 5.1-121-1 | Комплект | группы из трех однофазных трансформаторов
782 | 5.1-121-2 | Элемент | Вторичные цепи
782 | 5.1-121-2 | Комплект | группы из трех однофазных трансформаторов
783 | 5.1-121-3 | Элемент | Вторичные цепи
783 | 5.1-121-3 | Комплект | трансформатора напряжения трехфазные
786 | 5.1-122-1 | Элемент | Схема резервирования питания
786 | 5.1-122-1 | Назначение | резервирования питания трехпроводной системы от другого источника питания с устройством ручного переключателя
787 | 5.1-122-2 | Элемент | Схема резервирования питания
787 | 5.1-122-2 | Назначение | резервирования питания трехпроводной системы от другого источника питания с устройством релейно-контакторного переключателя
790 | 5.1-123-1 | Элемент | Устройство контроля уровня напряжения переменного/выпрямленного оперативного тока
794 | 5.1-124-1 | Элемент | Схема разводки
794 | 5.1-124-1 | Назначение | разводки шкафов/ ячеек
795 | 5.1-124-2 | Элемент | Схема разводки
795 | 5.1-124-2 | Назначение | разводки шкафов/ ячеек
800 | 5.1-125-1 | Элемент | Электродвигатель асинхронный
800 | 5.1-125-1 | Тип | с короткозамкнутым ротором
801 | 5.1-125-2 | Элемент | Электродвигатель асинхронный
801 | 5.1-125-2 | Тип | с фазным ротором
802 | 5.1-125-3 | Элемент | Электродвигатель асинхронный
802 | 5.1-125-3 | Тип | с короткозамкнутым ротором
803 | 5.1-125-4 | Элемент | Электродвигатель асинхронный
803 | 5.1-125-4 | Тип | с короткозамкнутым ротором
804 | 5.1-125-5 | Элемент | Электродвигатель асинхронный
804 | 5.1-125-5 | Тип | с фазным ротором
805 | 5.1-125-6 | Элемент | Электродвигатель асинхронный
805 | 5.1-125-6 | Тип | с фазным ротором
808 | 5.1-126-1 | Элемент | Электродвигатель синхронный
809 | 5.1-126-2 | Элемент | Электродвигатель синхронный
810 | 5.1-126-3 | Элемент | Электродвигатель синхронный
811 | 5.1-126-4 | Элемент | Электродвигатель синхронный
814 | 5.1-127-1 | Элемент | Машина постоянного тока
815 | 5.1-127-2 | Элемент | Машина постоянного тока
816 | 5.1-127-3 | Элемент | Машина постоянного тока
819 | 5.1-128-1 | Элемент | Электродвигатель переменного тока
819 | 5.1-128-1 | Тип | однофазный
820 | 5.1-128-2 | Элемент | Электродвигатель переменного тока
820 | 5.1-128-2 | Тип | коллекторный
821 | 5.1-128-3 | Элемент | Электродвигатель
821 | 5.1-128-3 | Тип | шаговый
826 | 5.1-129-1 | Элемент | Преобразователь диодный
827 | 5.1-129-2 | Элемент | Преобразователь диодный
828 | 5.1-129-3 | Элемент | Преобразователь диодный
829 | 5.1-129-4 | Элемент | Преобразователь диодный
830 | 5.1-129-5 | Элемент | Преобразователь диодный
831 | 5.1-129-6 | Элемент | Преобразователь диодный
832 | 5.1-129-7 | Элемент | Преобразователь диодный
836 | 5.1-130-1 | Элемент | Устройство тиристорное
836 | 5.1-130-1 | Количество | однофазное
837 | 5.1-130-2 | Элемент | Устройство тиристорное
837 | 5.1-130-2 | Количество | трехфазное
837 | 5.1-130-2 | Тип | отключающее с общей коммутацией
838 | 5.1-130-3 | Элемент | Устройство тиристорное
838 | 5.1-130-3 | Количество | трехфазное
838 | 5.1-130-3 | Тип | отключающее с пополюсной коммутацией
839 | 5.1-130-4 | Элемент | Устройство тиристорное
839 | 5.1-130-4 | Количество | трехфазное
839 | 5.1-130-4 | Тип | переключающее
842 | 5.1-131-1 | Элемент | Тиристорная станция управления
842 | 5.1-131-1 | Тип | нереверсивная
843 | 5.1-131-2 | Элемент | Тиристорная станция управления
843 | 5.1-131-2 | Тип | нереверсивная с динамическим торможением
844 | 5.1-131-3 | Элемент | Тиристорная станция управления
844 | 5.1-131-3 | Тип | реверсивная
845 | 5.1-131-4 | Элемент | Тиристорная станция управления
845 | 5.1-131-4 | Тип | реверсивная с динамическим торможением
849 | 5.1-132-1 | Элемент | Преобразователь нереверсивный
849 | 5.1-132-1 | Тип | нереверсивный
850 | 5.1-132-2 | Элемент | Преобразователь нереверсивный
850 | 5.1-132-2 | Тип | нереверсивный
851 | 5.1-132-3 | Элемент | Преобразователь нереверсивный
851 | 5.1-132-3 | Тип | нереверсивный
852 | 5.1-132-4 | Элемент | Преобразователь нереверсивный
852 | 5.1-132-4 | Тип | нереверсивный
853 | 5.1-132-5 | Элемент | Преобразователь нереверсивный
853 | 5.1-132-5 | Тип | нереверсивный
856 | 5.1-133-1 | Элемент | Преобразователь реверсивный
856 | 5.1-133-1 | Тип | реверсивный
857 | 5.1-133-2 | Элемент | Преобразователь реверсивный
857 | 5.1-133-2 | Тип | реверсивный
858 | 5.1-133-3 | Элемент | Преобразователь реверсивный
858 | 5.1-133-3 | Тип | реверсивный
859 | 5.1-133-4 | Элемент | Преобразователь реверсивный
859 | 5.1-133-4 | Тип | реверсивный
860 | 5.1-133-5 | Элемент | Преобразователь реверсивный
860 | 5.1-133-5 | Тип | реверсивный
863 | 5.1-134-1 | Элемент | Преобразователь частоты
863 | 5.1-134-1 | Тип | двухзвенный
864 | 5.1-134-2 | Элемент | Преобразователь частоты
864 | 5.1-134-2 | Тип | двухзвенный
865 | 5.1-134-3 | Элемент | Преобразователь частоты
865 | 5.1-134-3 | Тип | двухзвенный
866 | 5.1-134-4 | Элемент | Преобразователь частоты
866 | 5.1-134-4 | Тип | с непосредственной связью
867 | 5.1-134-5 | Элемент | Преобразователь частоты
867 | 5.1-134-5 | Тип | с непосредственной связью
868 | 5.1-134-6 | Элемент | Преобразователь частоты
868 | 5.1-134-6 | Тип | с непосредственной связью
869 | 5.1-134-7 | Элемент | Преобразователь частоты
869 | 5.1-134-7 | Тип | двухзвенный
870 | 5.1-134-8 | Элемент | Преобразователь частоты
870 | 5.1-134-8 | Тип | двухзвенный
871 | 5.1-134-9 | Элемент | Преобразователь частоты
871 | 5.1-134-9 | Тип | двухзвенный
872 | 5.1-134-10 | Элемент | Преобразователь частоты
872 | 5.1-134-10 | Тип | двухзвенный
875 | 5.1-135-1 | Элемент | Инвертор автономный
875 | 5.1-135-1 | Тип | автономный
876 | 5.1-135-2 | Элемент | Инвертор автономный
876 | 5.1-135-2 | Тип | автономный
877 | 5.1-135-3 | Элемент | Инвертор автономный
877 | 5.1-135-3 | Тип | автономный
878 | 5.1-135-4 | Элемент | Инвертор автономный
878 | 5.1-135-4 | Тип | автономный
882 | 5.1-136-1 | Элемент | Преобразователь
882 | 5.1-136-1 | Тип | широтно-импульсный
883 | 5.1-136-2 | Элемент | Преобразователь
883 | 5.1-136-2 | Тип | с управляемыми дросселями/магнитными усилителями/ однотактный
884 | 5.1-136-3 | Элемент | Преобразователь
884 | 5.1-136-3 | Тип | с управляемыми дросселями/магнитными усилителями/ однотактный
885 | 5.1-136-4 | Элемент | Преобразователь
885 | 5.1-136-4 | Тип | с управляемыми дросселями/магнитными усилителями/ однотактный
886 | 5.1-136-5 | Элемент | Преобразователь
886 | 5.1-136-5 | Тип | с управляемыми дросселями/магнитными усилителями/двухтактный
887 | 5.1-136-6 | Элемент | Преобразователь
887 | 5.1-136-6 | Тип | с управляемыми дросселями/магнитными усилителями/двухтактный
888 | 5.1-136-7 | Элемент | Преобразователь
888 | 5.1-136-7 | Тип | с управляемыми дросселями/магнитными усилителями/двухтактный
891 | 5.1-137-1 | Элемент | Установка с ламповыми генераторами
892 | 5.1-137-2 | Элемент | Установка с ламповыми генераторами
893 | 5.1-137-3 | Элемент | Установка с ламповыми генераторами
898 | 5.1-138-1 | Элемент | Датчики контактные механические
899 | 5.1-138-2 | Элемент | Датчики контактные механические
900 | 5.1-138-3 | Элемент | Датчики контактные механические
901 | 5.1-138-4 | Элемент | Датчики контактные механические
902 | 5.1-138-5 | Элемент | Датчики контактные механические
903 | 5.1-138-6 | Элемент | Датчики контактные механические
906 | 5.1-139-1 | Элемент | Бесконтактные аналоговые элементы, датчик бесконтактный
906 | 5.1-139-1 | Тип | с числом вход-выход
907 | 5.1-139-2 | Элемент | Бесконтактные аналоговые элементы, датчик бесконтактный
907 | 5.1-139-2 | Тип | с числом вход-выход
908 | 5.1-139-3 | Элемент | Бесконтактные аналоговые элементы, элемент "усиление-преобразование"
908 | 5.1-139-3 | Тип | с числом вход-выход, без органов настройки
909 | 5.1-139-4 | Элемент | Бесконтактные аналоговые элементы, элемент "усиление-преобразование"
909 | 5.1-139-4 | Тип | с числом "вход-выход" и количеством органов настройк
910 | 5.1-139-5 | Элемент | Бесконтактные аналоговые элементы, элемент "усиление-преобразование"
910 | 5.1-139-5 | Тип | с числом "вход-выход" и количеством органов настройк
911 | 5.1-139-6 | Элемент | Бесконтактные аналоговые элементы, элемент "усиление-преобразование"
911 | 5.1-139-6 | Тип | с числом вход-выход, без органов настройки
912 | 5.1-139-7 | Элемент | Бесконтактные аналоговые элементы, элемент "усиление-преобразование"
912 | 5.1-139-7 | Тип | с числом "вход-выход" и количеством органов настройк
913 | 5.1-139-8 | Элемент | Бесконтактные аналоговые элементы, элемент "усиление-преобразование"
913 | 5.1-139-8 | Тип | с числом "вход-выход" и количеством органов настройк
914 | 5.1-139-9 | Элемент | Бесконтактные аналоговые элементы, элемент "усиление-преобразование"
914 | 5.1-139-9 | Тип | с числом вход-выход, без органов настройки
915 | 5.1-139-10 | Элемент | Бесконтактные аналоговые элементы, элемент "усиление-преобразование"
915 | 5.1-139-10 | Тип | с числом "вход-выход" и количеством органов настройк
916 | 5.1-139-11 | Элемент | Бесконтактные аналоговые элементы, элемент "усиление-преобразование"
916 | 5.1-139-11 | Тип | с числом "вход-выход" и количеством органов настройк
917 | 5.1-139-12 | Элемент | Бесконтактные аналоговые элементы, элемент нелинейного преобразования
917 | 5.1-139-12 | Тип | с числом органов настройки
918 | 5.1-139-13 | Элемент | Бесконтактные аналоговые элементы, элемент нелинейного преобразования
918 | 5.1-139-13 | Тип | с числом органов настройки
921 | 5.1-140-1 | Элемент | Бесконтактные дискретные элементы
921 | 5.1-140-1 | Тип | с числом вход-выход, без органов настройки
922 | 5.1-140-2 | Элемент | Бесконтактные дискретные элементы
922 | 5.1-140-2 | Тип | с числом "вход-выход" и количеством органов настройк
923 | 5.1-140-3 | Элемент | Бесконтактные дискретные элементы
923 | 5.1-140-3 | Тип | с числом "вход-выход" и количеством органов настройк
924 | 5.1-140-4 | Элемент | Бесконтактные дискретные элементы
924 | 5.1-140-4 | Тип | с числом вход-выход, без органов настройки
925 | 5.1-140-5 | Элемент | Бесконтактные дискретные элементы
925 | 5.1-140-5 | Тип | с числом "вход-выход" и количеством органов настройк
926 | 5.1-140-6 | Элемент | Бесконтактные дискретные элементы
926 | 5.1-140-6 | Тип | с числом "вход-выход" и количеством органов настройк
927 | 5.1-140-7 | Элемент | Бесконтактные дискретные элементы
927 | 5.1-140-7 | Тип | с числом вход-выход, без органов настройки
928 | 5.1-140-8 | Элемент | Бесконтактные дискретные элементы
928 | 5.1-140-8 | Тип | с числом "вход-выход" и количеством органов настройк
929 | 5.1-140-9 | Элемент | Бесконтактные дискретные элементы
929 | 5.1-140-9 | Тип | с числом "вход-выход" и количеством органов настройк
930 | 5.1-140-10 | Элемент | Бесконтактные дискретные элементы
930 | 5.1-140-10 | Тип | с числом вход-выход, без органов настройки
931 | 5.1-140-11 | Элемент | Бесконтактные дискретные элементы
931 | 5.1-140-11 | Тип | с числом "вход-выход" и количеством органов настройк
932 | 5.1-140-12 | Элемент | Бесконтактные дискретные элементы
932 | 5.1-140-12 | Тип | с числом "вход-выход" и количеством органов настройк
936 | 5.1-141-1 | Элемент | Функциональная группа управления релейно-контактная
936 | 5.1-141-1 | Тип | с общим числом внешних блокировочных связей
937 | 5.1-141-2 | Элемент | Функциональная группа управления релейно-контактная
937 | 5.1-141-2 | Тип | с общим числом внешних блокировочных связей
938 | 5.1-141-3 | Элемент | Функциональная группа управления релейно-контактная
938 | 5.1-141-3 | Тип | с общим числом внешних блокировочных связей
939 | 5.1-141-4 | Элемент | Функциональная группа управления релейно-контактная
939 | 5.1-141-4 | Тип | с общим числом внешних блокировочных связей
940 | 5.1-141-5 | Элемент | Функциональная группа управления релейно-контактная
940 | 5.1-141-5 | Тип | с общим числом внешних блокировочных связей
941 | 5.1-141-6 | Элемент | Функциональная группа управления релейно-контактная
941 | 5.1-141-6 | Тип | с общим числом внешних блокировочных связей
942 | 5.1-141-7 | Элемент | Функциональная группа управления релейно-контактная
942 | 5.1-141-7 | Тип | с общим числом внешних блокировочных связей
943 | 5.1-141-8 | Элемент | Функциональная группа управления релейно-контактная
943 | 5.1-141-8 | Тип | с общим числом внешних блокировочных связей
946 | 5.1-142-1 | Элемент | Функциональная группа управления аналоговая бесконтактная
946 | 5.1-142-1 | Тип | с общим числом элементов и органов настройки
947 | 5.1-142-2 | Элемент | Функциональная группа управления аналоговая бесконтактная
947 | 5.1-142-2 | Тип | с общим числом элементов и органов настройки
948 | 5.1-142-3 | Элемент | Функциональная группа управления аналоговая бесконтактная
948 | 5.1-142-3 | Тип | с общим числом элементов и органов настройки
949 | 5.1-142-4 | Элемент | Функциональная группа управления аналоговая бесконтактная
949 | 5.1-142-4 | Тип | с общим числом элементов и органов настройки
950 | 5.1-142-5 | Элемент | Функциональная группа управления аналоговая бесконтактная
950 | 5.1-142-5 | Тип | с общим числом элементов и органов настройки
951 | 5.1-142-6 | Элемент | Функциональная группа управления аналоговая бесконтактная
951 | 5.1-142-6 | Тип | с общим числом элементов и органов настройки
954 | 5.1-143-1 | Элемент | Функциональная группа управления дискретная бесконтактная
954 | 5.1-143-1 | Тип | с общим числом элементов и числом "вход-выход"
955 | 5.1-143-2 | Элемент | Функциональная группа управления дискретная бесконтактная
955 | 5.1-143-2 | Тип | с общим числом элементов и числом "вход-выход"
956 | 5.1-143-3 | Элемент | Функциональная группа управления дискретная бесконтактная
956 | 5.1-143-3 | Тип | с общим числом элементов и числом "вход-выход"
957 | 5.1-143-4 | Элемент | Функциональная группа управления дискретная бесконтактная
957 | 5.1-143-4 | Тип | с общим числом элементов и числом "вход-выход"
958 | 5.1-143-5 | Элемент | Функциональная группа управления дискретная бесконтактная
958 | 5.1-143-5 | Тип | с общим числом элементов и числом "вход-выход"
961 | 5.1-144-1 | Элемент | Контуры систем автоматического регулирования, контур регулирования одного параметра
961 | 5.1-144-1 | Тип | с числом органов настройки и с числом регулируемых параметров
962 | 5.1-144-2 | Элемент | Контуры систем автоматического регулирования, контур регулирования одного параметра
962 | 5.1-144-2 | Тип | с числом органов настройки и с числом регулируемых параметров
963 | 5.1-144-3 | Элемент | Контуры систем автоматического регулирования, контур регулирования
963 | 5.1-144-3 | Тип | с числом органов настройки и с числом регулируемых параметров
964 | 5.1-144-4 | Элемент | Контуры систем автоматического регулирования, контур регулирования
964 | 5.1-144-4 | Тип | с числом органов настройки и с числом регулируемых параметров
967 | 5.1-199-1 | Элемент | частотно регулируемые приводы насосов/тепловой пункт
967 | 5.1-199-1 | Назначение | Наладка и опробование
967 | 5.1-199-1 | Расположение | на тепловом пункте
972 | 5.1-145-1 | Элемент | Схема сбора и реализация сигналов информации устройств защиты, автоматики электрических и технологических режимов
975 | 5.1-146-1 | Элемент | Схема образования участка сигнализации (центральная, технологическая, местная, аварийная, предупредительная и другие)
975 | 5.1-146-1 | Тип | центральная, технологическая, местная, аварийная, предупредительная
978 | 5.1-147-1 | Элемент | Мнемосхема щита диспетчерского управления
978 | 5.1-147-1 | Тип | с количеством принимаемых сигналов
979 | 5.1-147-2 | Элемент | Мнемосхема щита диспетчерского управления
979 | 5.1-147-2 | Тип | с количеством принимаемых сигналов
980 | 5.1-147-3 | Элемент | Мнемосхема щита диспетчерского управления
980 | 5.1-147-3 | Тип | с количеством принимаемых сигналов
981 | 5.1-147-4 | Элемент | Мнемосхема щита диспетчерского управления
981 | 5.1-147-4 | Тип | с количеством принимаемых сигналов
985 | 5.1-148-1 | Элемент | Схемы контроля изоляции электрической сети, схема контроля
985 | 5.1-148-1 | Способ | с помощью электроизмерительных приборов
985 | 5.1-148-1 | Назначение | контроля изоляции электрической сети
986 | 5.1-148-2 | Элемент | Схемы контроля изоляции электрической сети, схема контроля
986 | 5.1-148-2 | Способ | с применением релейно-контакторной аппаратуры/ бесконтактных элементов
986 | 5.1-148-2 | Назначение | контроля изоляции электрической сети
991 | 5.1-149-1 | Элемент | Поиск и определение места повреждения кабеля с прожигом
992 | 5.1-149-2 | Элемент | Поиск и определение места повреждения кабеля с прожигом
996 | 5.1-150-1 | Элемент | Определение активного сопротивления или рабочей электрической емкости жилы кабеля
997 | 5.1-150-2 | Элемент | Определение активного сопротивления или рабочей электрической емкости жилы кабеля
1001 | 5.1-151-1 | Элемент | Измерение сопротивления растеканию тока заземлителя
1002 | 5.1-151-2 | Элемент | Измерение сопротивления растеканию тока контура
1003 | 5.1-151-3 | Элемент | Измерение сопротивления растеканию тока контура
1004 | 5.1-151-4 | Элемент | Измерение сопротивления растеканию тока контура
1005 | 5.1-151-5 | Элемент | Измерение сопротивления растеканию тока контура
1008 | 5.1-152-1 | Элемент | Проверка наличия цепи между заземлителями и заземленными элементами
1011 | 5.1-153-1 | Элемент | Определение удельного сопротивления грунта
1014 | 5.1-154-1 | Элемент | Замер полного сопротивления цепи "фаза-нуль"
1017 | 5.1-155-1 | Элемент | Снятие характеристик для определения напряжения прикосновения в точках указанных проектом
1021 | 5.1-156-1 | Элемент | Измерение тангенса угла диэлектрических потерь
1022 | 5.1-156-2 | Элемент | Измерение переходных сопротивлений постоянному току контактов шин распределительных устройств
1023 | 5.1-156-3 | Элемент | Измерение переходных сопротивлений постоянному току контактов шин распределительных устройств
1024 | 5.1-156-4 | Элемент | Измерение переходных сопротивлений постоянному току контактов шин распределительных устройств
1025 | 5.1-156-5 | Элемент | Измерение активного, индуктивного сопротивления и емкости электрических машин и аппаратов
1028 | 5.1-157-1 | Элемент | Снятие временных характеристик
1029 | 5.1-157-2 | Элемент | Снятие скоростных характеристик для коммутационных аппаратов
1032 | 5.1-158-1 | Элемент | Фазировка электрической линии или трансформатора с сетью
1033 | 5.1-158-2 | Элемент | Фазировка электрической линии или трансформатора с сетью
1036 | 5.1-159-1 | Элемент | Измерение коэффициента абсорбции
1036 | 5.1-159-1 | Назначение | обмоток трансформаторов и электрических машин
1036 | 5.1-159-1 | Тип | R60/R15
1037 | 5.1-159-2 | Элемент | Измерение коэффициента нелинейности изоляции
1037 | 5.1-159-2 | Назначение | электрической машины
1040 | 5.1-160-1 | Элемент | Снятие, обработка и анализ осциллограмм
1041 | 5.1-160-2 | Элемент | Снятие, обработка и анализ векторных диаграмм
1044 | 5.1-161-1 | Элемент | Измерение токов утечки или пробивного напряжения разрядника или токов утечки ограничителя напряжения
1044 | 5.1-161-1 | Назначение | разрядника/ограничителя напряжения
1047 | 5.1-162-1 | Элемент | Измерение сопротивления изоляции мегаомметром
1047 | 5.1-162-1 | Способ производства работ | кабельных и других линий
1047 | 5.1-162-1 | Назначение | предназначенных для передачи электроэнергии к распределительным устройствам, щитам, шкафам и коммутационным аппаратам
1048 | 5.1-162-2 | Элемент | Измерение сопротивления изоляции мегаомметром
1048 | 5.1-162-2 | Способ производства работ | обмоток машин и аппаратов
1051 | 5.1-163-1 | Элемент | Испытание на свободное протекание трансформаторного масла и измерение коэффициента пропитки кабельной линии низкого давления и испытание масла на пробой
1051 | 5.1-163-1 | Способ производства работ | трансформаторного масла и кабельной линии
1051 | 5.1-163-1 | Тип | гидравлические и пропиточные испытания
1052 | 5.1-163-2 | Элемент | Испытание масла на пробой
1056 | 5.1-164-1 | Элемент | Измерение емкости конденсатора
1056 | 5.1-164-1 | Количество | однофазного
1057 | 5.1-164-2 | Элемент | Измерение емкости конденсатора
1057 | 5.1-164-2 | Количество | трехфазного
1058 | 5.1-164-3 | Элемент | Измерение емкости конденсатора
1058 | 5.1-164-3 | Количество | однофазного
1059 | 5.1-164-4 | Элемент | Измерение емкости конденсатора
1059 | 5.1-164-4 | Количество | однофазного
1060 | 5.1-164-5 | Элемент | Измерение емкости конденсатора
1060 | 5.1-164-5 | Количество | однофазного
1065 | 5.1-165-1 | Элемент | Испытание обмоток статора
1065 | 5.1-165-1 | Назначение | обмотка статора генератора
1066 | 5.1-165-2 | Элемент | Испытание обмоток статора
1066 | 5.1-165-2 | Назначение | обмотка статора генератора
1067 | 5.1-165-3 | Элемент | Испытание обмоток статора
1067 | 5.1-165-3 | Назначение | обмотка статора генератора
1068 | 5.1-165-4 | Элемент | Испытание обмоток статора
1068 | 5.1-165-4 | Назначение | обмотка статора электродвигателя
1069 | 5.1-165-5 | Элемент | Испытание обмоток статора
1069 | 5.1-165-5 | Назначение | обмотка статора электродвигателя
1073 | 5.1-166-1 | Элемент | Испытания обмоток и цепей возбуждения
1073 | 5.1-166-1 | Назначение | электрической машины постоянного тока
1073 | 5.1-166-1 | Способ производства работ | Обмотка возбуждения электрической машины постоянного тока
1074 | 5.1-166-2 | Элемент | Испытания обмоток и цепей возбуждения
1074 | 5.1-166-2 | Назначение | электрической машины явнополюсной/неявнополюсной
1074 | 5.1-166-2 | Способ производства работ | Обмотка возбуждения электрической машины явнополюсной и неявнополюсной
1075 | 5.1-166-3 | Элемент | Испытания обмоток и цепей возбуждения
1075 | 5.1-166-3 | Назначение | синхронной электрической машины напряжением/ двигатель /генератор
1075 | 5.1-166-3 | Способ производства работ | Цепи возбуждения синхронной электрической машины напряжением 6 кВ и выше, двигатель или генератор
1079 | 5.1-167-1 | Элемент | Испытания обмоток трансформатора
1079 | 5.1-167-1 | Тип | трансформатора силового
1079 | 5.1-167-1 | Способ производства работ | Испытания обмоток
1080 | 5.1-167-2 | Элемент | Испытания обмоток трансформатора
1080 | 5.1-167-2 | Тип | трансформатора измерительного, обмотка первичная
1080 | 5.1-167-2 | Способ производства работ | Испытания обмоток
1081 | 5.1-167-3 | Элемент | Испытания обмоток трансформатора
1081 | 5.1-167-3 | Тип | трансформатора измерительного, обмотка вторичная
1081 | 5.1-167-3 | Способ производства работ | Испытания обмоток
1085 | 5.1-168-1 | Элемент | Испытания сборных и соединительных шин
1085 | 5.1-168-1 | Назначение | Шины
1085 | 5.1-168-1 | Способ производства работ | Испытания шин
1086 | 5.1-168-2 | Элемент | Испытания сборных и соединительных шин
1086 | 5.1-168-2 | Назначение | Шины
1086 | 5.1-168-2 | Способ производства работ | Испытания шин
1089 | 5.1-169-1 | Элемент | Аппарат коммутационный
1089 | 5.1-169-1 | Способ производства работ | Испытания аппаратов коммутационных
1092 | 5.1-170-1 | Элемент | Испытания изоляционных тяг внутри изоляционных воздуховодов воздушных выключателей
1092 | 5.1-170-1 | Назначение | внутри изоляционных воздуховодов воздушных выключателей
1092 | 5.1-170-1 | Способ производства работ | Испытания изоляционных тяг
1095 | 5.1-171-1 | Элемент | Элементы ограничителей перенапряжения напряжением
1095 | 5.1-171-1 | Способ производства работ | Испытания элементов
1098 | 5.1-172-1 | Элемент | Конденсатор статический
1099 | 5.1-172-2 | Элемент | Конденсатор статический
1102 | 5.1-173-1 | Элемент | Ввод и проходной изолятор
1102 | 5.1-173-1 | Тип | проходной с фарфоровой жидкой/бумажной изоляцией
1102 | 5.1-173-1 | Способ производства работ | Испытания (до установки на оборудование)
1103 | 5.1-173-2 | Элемент | Изолятор опорный
1103 | 5.1-173-2 | Тип | опорный отдельный одноэлементный
1103 | 5.1-173-2 | Способ производства работ | Испытания
1104 | 5.1-173-3 | Элемент | Изолятор опорный
1104 | 5.1-173-3 | Тип | опорный многоэлементный/ подвесной
1104 | 5.1-173-3 | Способ производства работ | Испытания
1105 | 5.1-173-4 | Элемент | Токопровод
1105 | 5.1-173-4 | Тип | комплектный экранированный
1105 | 5.1-173-4 | Способ производства работ | Испытания
1108 | 5.1-174-1 | Элемент | повреждения изолятора
1108 | 5.1-174-1 | Назначение | в закрытых токопроводах
1108 | 5.1-174-1 | Способ производства работ | Отыскание повреждения изолятора
1109 | 5.1-174-2 | Элемент | повреждения изолятора
1109 | 5.1-174-2 | Назначение | в закрытых токопроводах
1109 | 5.1-174-2 | Способ производства работ | Отыскание повреждения изолятора
1110 | 5.1-174-3 | Элемент | повреждения изолятора
1110 | 5.1-174-3 | Назначение | в закрытых токопроводах
1110 | 5.1-174-3 | Способ производства работ | Отыскание повреждения изолятора
1111 | 5.1-174-4 | Элемент | повреждения изолятора
1111 | 5.1-174-4 | Назначение | в закрытых токопроводах
1111 | 5.1-174-4 | Способ производства работ | Отыскание повреждения изолятора
1112 | 5.1-174-5 | Элемент | повреждения изолятора
1112 | 5.1-174-5 | Назначение | в закрытых токопроводах
1112 | 5.1-174-5 | Способ производства работ | Отыскание повреждения изолятора
1113 | 5.1-174-6 | Элемент | повреждения изолятора
1113 | 5.1-174-6 | Назначение | в закрытых токопроводах
1113 | 5.1-174-6 | Способ производства работ | Отыскание повреждения изолятора
1114 | 5.1-174-7 | Элемент | повреждения изолятора
1114 | 5.1-174-7 | Назначение | в закрытых токопроводах
1114 | 5.1-174-7 | Способ производства работ | Отыскание повреждения изолятора
1115 | 5.1-174-8 | Элемент | повреждения изолятора
1115 | 5.1-174-8 | Назначение | в закрытых токопроводах
1115 | 5.1-174-8 | Способ производства работ | Отыскание повреждения изолятора
1118 | 5.1-175-1 | Элемент | Кабели силовые
1118 | 5.1-175-1 | Способ производства работ | Испытания кабелей силовых
1119 | 5.1-175-2 | Элемент | Кабели силовые
1119 | 5.1-175-2 | Способ производства работ | Испытания кабелей силовых
1120 | 5.1-175-3 | Элемент | Кабели силовые
1120 | 5.1-175-3 | Способ производства работ | Испытания кабелей силовых
1123 | 5.1-176-1 | Элемент | Преобразователь
1123 | 5.1-176-1 | Способ производства работ | Испытания преобразователей статических
1124 | 5.1-176-2 | Элемент | Преобразователь
1124 | 5.1-176-2 | Способ производства работ | Испытания преобразователей статических
1125 | 5.1-176-3 | Элемент | Преобразователь
1125 | 5.1-176-3 | Способ производства работ | Испытания преобразователей статических
1126 | 5.1-176-4 | Элемент | Преобразователь
1126 | 5.1-176-4 | Способ производства работ | Испытания преобразователей статических
1127 | 5.1-176-5 | Элемент | Преобразователь
1127 | 5.1-176-5 | Способ производства работ | Испытания преобразователей статических
1128 | 5.1-176-6 | Элемент | Преобразователь
1128 | 5.1-176-6 | Способ производства работ | Испытания преобразователей статических
1131 | 5.1-177-1 | Элемент | Вторичные цепи/цепи вторичной коммутации
1131 | 5.1-177-1 | Способ производства работ | Испытания вторичных цепей
1132 | 5.1-177-2 | Элемент | Вторичные цепи/ кабельная проходка герметичная
1132 | 5.1-177-2 | Способ производства работ | Испытания вторичных цепей
1136 | 5.1-189-1 | Элемент | Испытание повышенным напряжением защитных средств
1136 | 5.1-189-1 | Способ производства работ | указателей высокого напряжения/штанг/ инструмента с изолирующими ручками/ индикаторов
1137 | 5.1-189-2 | Элемент | Испытание повышенным напряжением защитных средств
1137 | 5.1-189-2 | Способ производства работ | диэлектрических перчаток/ бот/галош
1142 | 5.1-178-1 | Элемент | Присоединение с количеством взаимосвязанных устройств
1142 | 5.1-178-1 | Тип | с количеством взаимосвязанных устройств
1143 | 5.1-178-2 | Элемент | Присоединение с количеством взаимосвязанных устройств
1143 | 5.1-178-2 | Тип | с количеством взаимосвязанных устройств
1144 | 5.1-178-3 | Элемент | Присоединение с количеством взаимосвязанных устройств
1144 | 5.1-178-3 | Тип | с количеством взаимосвязанных устройств
1145 | 5.1-178-4 | Элемент | Присоединение с количеством взаимосвязанных устройств
1145 | 5.1-178-4 | Тип | с количеством взаимосвязанных устройств
1149 | 5.1-179-1 | Элемент | Агрегат, включающий механизмы
1149 | 5.1-179-1 | Способ производства работ 1 | смонтированные предприятием-изготовителем
1149 | 5.1-179-1 | Способ производства работ 2 | связанные между собой блокировочными связями
1150 | 5.1-179-2 | Элемент | Агрегат, включающий механизмы
1150 | 5.1-179-2 | Способ производства работ 1 | смонтированные предприятием-изготовителем
1150 | 5.1-179-2 | Способ производства работ 2 | связанные между собой блокировочными связями
1151 | 5.1-179-3 | Элемент | Агрегат, включающий механизмы
1151 | 5.1-179-3 | Способ производства работ 1 | смонтированные предприятием-изготовителем
1151 | 5.1-179-3 | Способ производства работ 2 | связанные между собой блокировочными связями
1152 | 5.1-179-4 | Элемент | Агрегат, включающий механизмы
1152 | 5.1-179-4 | Способ производства работ 1 | смонтированные предприятием-изготовителем
1152 | 5.1-179-4 | Способ производства работ 2 | связанные между собой блокировочными связями
1153 | 5.1-179-5 | Элемент | Агрегат, включающий механизмы
1153 | 5.1-179-5 | Способ производства работ 1 | смонтированные предприятием-изготовителем
1153 | 5.1-179-5 | Способ производства работ 2 | связанные между собой блокировочными связями
1154 | 5.1-179-6 | Элемент | Агрегат, включающий механизмы
1154 | 5.1-179-6 | Способ производства работ 1 | монтируемые на месте
1154 | 5.1-179-6 | Способ производства работ 2 | связанные между собой блокировочными связями
1155 | 5.1-179-7 | Элемент | Агрегат, включающий механизмы
1155 | 5.1-179-7 | Способ производства работ 1 | монтируемые на месте
1155 | 5.1-179-7 | Способ производства работ 2 | связанные между собой блокировочными связями
1156 | 5.1-179-8 | Элемент | Агрегат, включающий механизмы
1156 | 5.1-179-8 | Способ производства работ 1 | монтируемые на месте
1156 | 5.1-179-8 | Способ производства работ 2 | связанные между собой блокировочными связями
1157 | 5.1-179-9 | Элемент | Агрегат, включающий механизмы
1157 | 5.1-179-9 | Способ производства работ 1 | монтируемые на месте
1157 | 5.1-179-9 | Способ производства работ 2 | связанные между собой блокировочными связями
1158 | 5.1-179-10 | Элемент | Агрегат, включающий механизмы
1158 | 5.1-179-10 | Способ производства работ 1 | монтируемые на месте
1158 | 5.1-179-10 | Способ производства работ 2 | связанные между собой блокировочными связями
1161 | 5.1-180-1 | Элемент | Агрегат, включающий механизмы
1161 | 5.1-180-1 | Способ производства работ | связанные между собой непрерывным регулированием и взаимоконтролем режимов работы
1162 | 5.1-180-2 | Элемент | Агрегат, включающий механизмы
1162 | 5.1-180-2 | Способ производства работ | связанные между собой непрерывным регулированием и взаимоконтролем режимов работы
1163 | 5.1-180-3 | Элемент | Агрегат, включающий механизмы
1163 | 5.1-180-3 | Способ производства работ | связанные между собой непрерывным регулированием и взаимоконтролем режимов работы
1164 | 5.1-180-4 | Элемент | Агрегат, включающий механизмы
1164 | 5.1-180-4 | Способ производства работ | связанные между собой непрерывным регулированием и взаимоконтролем режимов работы
1165 | 5.1-180-5 | Элемент | Агрегат, включающий механизмы
1165 | 5.1-180-5 | Способ производства работ | связанные между собой непрерывным регулированием и взаимоконтролем режимов работы
1169 | 5.1-181-1 | Элемент | Технологический комплекс, включающий агрегаты
1169 | 5.1-181-1 | Способ производства работ | связанные между собой блокировочными связями
1170 | 5.1-181-2 | Элемент | Технологический комплекс, включающий агрегаты
1170 | 5.1-181-2 | Способ производства работ | связанные между собой блокировочными связями
1171 | 5.1-181-3 | Элемент | Технологический комплекс, включающий агрегаты
1171 | 5.1-181-3 | Способ производства работ | связанные между собой блокировочными связями
1172 | 5.1-181-4 | Элемент | Технологический комплекс, включающий агрегаты
1172 | 5.1-181-4 | Способ производства работ | связанные между собой блокировочными связями
1173 | 5.1-181-5 | Элемент | Технологический комплекс, включающий агрегаты
1173 | 5.1-181-5 | Способ производства работ | связанные между собой блокировочными связями
1176 | 5.1-182-1 | Элемент | Технологический комплекс, включающий агрегаты
1176 | 5.1-182-1 | Способ производства работ | связанные между собой непрерывным регулированием и взаимоконтролем режимов работы
1177 | 5.1-182-2 | Элемент | Технологический комплекс, включающий агрегаты
1177 | 5.1-182-2 | Способ производства работ | связанные между собой непрерывным регулированием и взаимоконтролем режимов работы
1178 | 5.1-182-3 | Элемент | Технологический комплекс, включающий агрегаты
1178 | 5.1-182-3 | Способ производства работ | связанные между собой непрерывным регулированием и взаимоконтролем режимов работы
1179 | 5.1-182-4 | Элемент | Технологический комплекс, включающий агрегаты
1179 | 5.1-182-4 | Способ производства работ | связанные между собой непрерывным регулированием и взаимоконтролем режимов работы
1183 | 5.1-183-1 | Элемент | Технологический комплекс, включающий управляемые участки
1183 | 5.1-183-1 | Система | Системы централизованного (диспетчерского) управления участками
1184 | 5.1-183-2 | Элемент | Технологический комплекс, включающий управляемые участки
1184 | 5.1-183-2 | Система | Системы централизованного (диспетчерского) управления участками
1185 | 5.1-183-3 | Элемент | Технологический комплекс, включающий управляемые участки
1185 | 5.1-183-3 | Система | Системы централизованного (диспетчерского) управления участками
1186 | 5.1-183-4 | Элемент | Технологический комплекс, включающий управляемые участки
1186 | 5.1-183-4 | Система | Системы централизованного (диспетчерского) управления участками
1190 | 5.1-184-1 | Элемент | Присоединение с количеством взаимосвязанных устройств
1190 | 5.1-184-1 | Система | Системы противоаварийной автоматики
1191 | 5.1-184-2 | Элемент | Присоединение с количеством взаимосвязанных устройств
1191 | 5.1-184-2 | Система | Системы противоаварийной автоматики
1192 | 5.1-184-3 | Элемент | Присоединение с количеством взаимосвязанных устройств
1192 | 5.1-184-3 | Система | Системы противоаварийной автоматики
1197 | 5.1-185-1 | Элемент | Лифты
1197 | 5.1-185-1 | Способ | с релейно-контакторной системой управления
1197 | 5.1-185-1 | Назначение | пассажирский для жилых домов
1198 | 5.1-185-2 | Элемент | Лифты
1198 | 5.1-185-2 | Способ | с релейно-контакторной системой управления
1198 | 5.1-185-2 | Назначение | пассажирский для жилых домов
1199 | 5.1-185-3 | Элемент | Лифты
1199 | 5.1-185-3 | Способ | с релейно-контакторной системой управления
1199 | 5.1-185-3 | Назначение | пассажирский для жилых домов
1200 | 5.1-185-4 | Элемент | Лифты
1200 | 5.1-185-4 | Способ | с релейно-контакторной системой управления
1200 | 5.1-185-4 | Назначение | пассажирский для жилых домов
1201 | 5.1-185-5 | Элемент | Лифты
1201 | 5.1-185-5 | Способ | с релейно-контакторной системой управления
1201 | 5.1-185-5 | Назначение | пассажирский для административных зданий
1202 | 5.1-185-6 | Элемент | Лифты
1202 | 5.1-185-6 | Способ | с релейно-контакторной системой управления
1202 | 5.1-185-6 | Назначение | пассажирский для административных зданий
1203 | 5.1-185-7 | Элемент | Лифты
1203 | 5.1-185-7 | Способ | с релейно-контакторной системой управления
1203 | 5.1-185-7 | Назначение | пассажирский для административных зданий
1204 | 5.1-185-8 | Элемент | Лифты
1204 | 5.1-185-8 | Способ | с релейно-контакторной системой управления
1204 | 5.1-185-8 | Назначение | пассажирский для административных зданий
1205 | 5.1-185-9 | Элемент | Лифты
1205 | 5.1-185-9 | Способ | с релейно-контакторной системой управления
1205 | 5.1-185-9 | Назначение | лифт грузовой малый
1206 | 5.1-185-10 | Элемент | Лифты
1206 | 5.1-185-10 | Способ | с релейно-контакторной системой управления
1206 | 5.1-185-10 | Назначение | лифт грузовой малый
1207 | 5.1-185-11 | Элемент | Лифты
1207 | 5.1-185-11 | Способ | с релейно-контакторной системой управления
1207 | 5.1-185-11 | Назначение | лифт грузовой общего назначения
1208 | 5.1-185-12 | Элемент | Лифты
1208 | 5.1-185-12 | Способ | с релейно-контакторной системой управления
1208 | 5.1-185-12 | Назначение | лифт грузовой общего назначения
1209 | 5.1-185-13 | Элемент | Лифты
1209 | 5.1-185-13 | Способ | с релейно-контакторной системой управления
1209 | 5.1-185-13 | Назначение | больничный
1210 | 5.1-185-14 | Элемент | Лифты
1210 | 5.1-185-14 | Способ | с релейно-контакторной системой управления
1210 | 5.1-185-14 | Назначение | больничный
1213 | 5.1-198-1 | Элемент | Подъемники для инвалидов - колясочников
1217 | 5.1-186-1 | Элемент | Лифты
1217 | 5.1-186-1 | Способ | с системой управления на микроэлектронике (тип УЛЖ-10, УЛЖ-17)
1217 | 5.1-186-1 | Назначение | пассажирский для жилых домов
1218 | 5.1-186-2 | Элемент | Лифты
1218 | 5.1-186-2 | Способ | с системой управления на микроэлектронике (тип УЛЖ-10, УЛЖ-17)
1218 | 5.1-186-2 | Назначение | пассажирский для жилых домов
1219 | 5.1-186-3 | Элемент | Лифты
1219 | 5.1-186-3 | Способ | с системой управления на микроэлектронике (тип УЛЖ-10, УЛЖ-17)
1219 | 5.1-186-3 | Назначение | пассажирский для жилых домов
1220 | 5.1-186-4 | Элемент | Лифты
1220 | 5.1-186-4 | Способ | с системой управления на микроэлектронике (тип УЛЖ-10, УЛЖ-17)
1220 | 5.1-186-4 | Назначение | пассажирский для жилых домов
1221 | 5.1-186-5 | Элемент | Лифты
1221 | 5.1-186-5 | Способ | с системой управления на микроэлектронике (тип УЛЖ-10, УЛЖ-17)
1221 | 5.1-186-5 | Назначение | пассажирский для административных зданий
1222 | 5.1-186-6 | Элемент | Лифты
1222 | 5.1-186-6 | Способ | с системой управления на микроэлектронике (тип УЛЖ-10, УЛЖ-17)
1222 | 5.1-186-6 | Назначение | пассажирский для административных зданий
1223 | 5.1-186-7 | Элемент | Лифты
1223 | 5.1-186-7 | Способ | с системой управления на микроэлектронике (тип УЛЖ-10, УЛЖ-17)
1223 | 5.1-186-7 | Назначение | пассажирский для административных зданий
1224 | 5.1-186-8 | Элемент | Лифты
1224 | 5.1-186-8 | Способ | с системой управления на микроэлектронике (тип УЛЖ-10, УЛЖ-17)
1224 | 5.1-186-8 | Назначение | пассажирский для административных зданий
1225 | 5.1-186-9 | Элемент | Лифты
1225 | 5.1-186-9 | Способ | с системой управления на микроэлектронике (тип УЛЖ-10, УЛЖ-17)
1225 | 5.1-186-9 | Назначение | грузовой/больничный
1226 | 5.1-186-10 | Элемент | Лифты
1226 | 5.1-186-10 | Способ | с системой управления на микроэлектронике (тип УЛЖ-10, УЛЖ-17)
1226 | 5.1-186-10 | Назначение | грузовой/больничный
1230 | 5.1-187-1 | Элемент | Лифт
1230 | 5.1-187-1 | Способ | с системой управления на микропроцессорных устройствах
1230 | 5.1-187-1 | Назначение | пассажирский для жилых домов
1231 | 5.1-187-2 | Элемент | Лифт
1231 | 5.1-187-2 | Способ | с системой управления на микропроцессорных устройствах
1231 | 5.1-187-2 | Назначение | пассажирский для жилых домов
1232 | 5.1-187-3 | Элемент | Лифт
1232 | 5.1-187-3 | Способ | с системой управления на микропроцессорных устройствах
1232 | 5.1-187-3 | Назначение | пассажирский для жилых домов
1233 | 5.1-187-4 | Элемент | Лифт
1233 | 5.1-187-4 | Способ | с системой управления на микропроцессорных устройствах
1233 | 5.1-187-4 | Назначение | пассажирский для жилых домов
1234 | 5.1-187-5 | Элемент | Лифт
1234 | 5.1-187-5 | Способ | с системой управления на микропроцессорных устройствах
1234 | 5.1-187-5 | Назначение | пассажирский для административных зданий
1235 | 5.1-187-6 | Элемент | Лифт
1235 | 5.1-187-6 | Способ | с системой управления на микропроцессорных устройствах
1235 | 5.1-187-6 | Назначение | пассажирский для административных зданий
1236 | 5.1-187-7 | Элемент | Лифт
1236 | 5.1-187-7 | Способ | с системой управления на микропроцессорных устройствах
1236 | 5.1-187-7 | Назначение | пассажирский для административных зданий
1237 | 5.1-187-8 | Элемент | Лифт
1237 | 5.1-187-8 | Способ | с системой управления на микропроцессорных устройствах
1237 | 5.1-187-8 | Назначение | пассажирский для административных зданий
1238 | 5.1-187-9 | Элемент | Лифт
1238 | 5.1-187-9 | Способ | с системой управления на микропроцессорных устройствах
1238 | 5.1-187-9 | Назначение | грузовой/больничный
1239 | 5.1-187-10 | Элемент | Лифт
1239 | 5.1-187-10 | Способ | с системой управления на микропроцессорных устройствах
1239 | 5.1-187-10 | Назначение | грузовой/больничный
1242 | 5.1-197-1 | Элемент | Лифт малый грузовой с системой управления на микропроцессорных устройствах
1242 | 5.1-197-1 | Тип | с не регулируемым приводом
1243 | 5.1-197-2 | Элемент | Лифт малый грузовой с системой управления на микропроцессорных устройствах
1243 | 5.1-197-2 | Тип | с не регулируемым приводом
1244 | 5.1-197-3 | Элемент | Лифт малый грузовой с системой управления на микропроцессорных устройствах
1244 | 5.1-197-3 | Тип | с регулируемым приводом
1245 | 5.1-197-4 | Элемент | Лифт малый грузовой с системой управления на микропроцессорных устройствах
1245 | 5.1-197-4 | Тип | с регулируемым приводом
1250 | 5.1-188-1 | Элемент | Наладка электронных устройств и электрооборудования башенных кранов
1250 | 5.1-188-1 | Тип | КБ-674/КБ-676/КБ-408/КБ-474
1251 | 5.1-188-2 | Элемент | Наладка электронных устройств и электрооборудования башенных кранов
1251 | 5.1-188-2 | Тип | КБ-503/КБ-504/ КБ-504А.08/КБСМ-503Б/ КБ-473/КБ-515/ КБ-503Б.21/КБ-415УХЛ/ КБ-408.21
1255 | 5.1-190-1 | Элемент | Эскалаторное оборудование
1255 | 5.1-190-1 | Тип | электрическая часть
1261 | 5.2-1-1 | Элемент | Преобразователь измерительный
1261 | 5.2-1-1 | Тип | первичный измерительный температуры, расхода/ уровня
1262 | 5.2-1-2 | Элемент | Преобразователь измерительный
1262 | 5.2-1-2 | Тип | передающий/промежуточный/нормирующий/измерительный температуры/давления/расхода/уровня
1263 | 5.2-1-3 | Элемент | Преобразователь измерительный
1263 | 5.2-1-3 | Тип | масштабный измерительный
1266 | 5.2-2-1 | Элемент | Сигнализатор/газоанализатор/солемер
1266 | 5.2-2-1 | Тип | взрывоопасной концентрации/ магнитный/работающий по принципу теплопроводности
1267 | 5.2-2-2 | Элемент | Газоанализатор
1267 | 5.2-2-2 | Тип | электрохимический/термохимический/термомагнитный
1268 | 5.2-2-3 | Элемент | Газоанализатор/концентратомер жидкостный/ плотномер/анализатор/рефрактометр/ вискозиметр
1268 | 5.2-2-3 | Тип | оптико-акустический/фотоколориметрический ленточный/анализатор SO2/ анализатор упругости паров/
1269 | 5.2-2-4 | Элемент | Газоанализатор
1269 | 5.2-2-4 | Тип | работающий по принципу поглощения инфракрасного излучения/анализатор PH/ мутности/примеси
1270 | 5.2-2-5 | Элемент | Хроматограф/титрометр/анализатор температуры вспышки
1271 | 5.2-2-6 | Элемент | Блок подготовки пробы/распределительное устройство
1274 | 5.2-3-1 | Элемент | Термосигнализатор
1275 | 5.2-3-2 | Элемент | Сигнализатор давления/сигнализатор разрежения/сигнализатор расхода
1276 | 5.2-3-3 | Элемент | Реле-сигнализатор потока газа/реле-сигнализатор жидкости
1277 | 5.2-3-4 | Элемент | Сигнализатор уровня жидкости
1278 | 5.2-3-5 | Элемент | Сигнализатор уровня сыпучих тел
1279 | 5.2-3-6 | Элемент | Сигнализатор положения
1280 | 5.2-3-7 | Элемент | Реле оборотов
1281 | 5.2-3-8 | Элемент | Реле осевого сдвига
1282 | 5.2-3-9 | Элемент | Сигнализатор уровня вибрации
1283 | 5.2-3-10 | Элемент | Сигнализатор контроля пламени автоматический
1284 | 5.2-3-11 | Элемент | Сигнализатор состава газа
1288 | 5.2-4-1 | Элемент | Устройства коммутирующие, блок коммутации сигналов
1288 | 5.2-4-1 | Назначение | сигналов низкого уровня
1289 | 5.2-4-2 | Элемент | Устройства коммутирующие, блок коммутации сигналов
1289 | 5.2-4-2 | Назначение | сигналов среднего или высокого уровня
1290 | 5.2-4-3 | Элемент | Устройства коммутирующие, блок коммутации сигналов
1290 | 5.2-4-3 | Назначение | дискретных сигналов бесконтактный
1291 | 5.2-4-4 | Элемент | Устройства коммутирующие, блок ввода
1291 | 5.2-4-4 | Назначение | дискретных сигналов/ инициативных сигналов/ импульсных сигналов
1292 | 5.2-4-5 | Элемент | Устройства коммутирующие, блок группового управления
1292 | 5.2-4-5 | Назначение | вводом-выводом дискретной информации
1293 | 5.2-4-6 | Элемент | Устройства коммутирующие, блок кодового управления
1293 | 5.2-4-6 | Назначение | импульсного или дискретного управления
1296 | 5.2-5-1 | Элемент | Устройства распределяющие/блок распределения сигналов
1296 | 5.2-5-1 | Назначение | дискретных сигналов
1296 | 5.2-5-1 | Тип | бесконтактный
1297 | 5.2-5-2 | Элемент | Устройства распределяющие/размножитель сигналов
1297 | 5.2-5-2 | Тип | электронный
1298 | 5.2-5-3 | Элемент | Устройства распределяющие, блок (модуль) расширитель
1298 | 5.2-5-3 | Назначение | управления коммутаторами
1301 | 5.2-6-1 | Элемент | Устройства преобразующие/преобразователь аналого-цифровой
1302 | 5.2-6-2 | Элемент | Устройства преобразующие/ преобразователь цифро-аналоговый
1303 | 5.2-6-3 | Элемент | Устройства преобразующие/модуль нормализации/модуль фильтрации
1307 | 5.2-7-1 | Элемент | Приборы вторичные унифицированные/прибор электронный
1307 | 5.2-7-1 | Тип | показывающий
1308 | 5.2-7-2 | Элемент | Приборы вторичные унифицированные/прибор электронный
1308 | 5.2-7-2 | Тип | регистрирующий
1309 | 5.2-7-3 | Элемент | Приборы вторичные унифицированные/прибор электронный
1309 | 5.2-7-3 | Тип | показывающий четырехшкальный
1310 | 5.2-7-4 | Элемент | Приборы вторичные унифицированные/прибор электронный
1310 | 5.2-7-4 | Тип | показывающий восьмишкальный
1311 | 5.2-7-5 | Элемент | Приборы вторичные унифицированные/прибор электронный
1311 | 5.2-7-5 | Тип | показывающий шестнадцатишкальный
1312 | 5.2-7-6 | Элемент | Приборы вторичные унифицированные/ миллиамперметр/милливольтметр
1312 | 5.2-7-6 | Тип | узкопрофильный с цифровой индикацией
1315 | 5.2-8-1 | Элемент | Приборы вторичные пневматические/ прибор показывающий
1316 | 5.2-8-2 | Элемент | Приборы вторичные пневматические/ интегратор
1317 | 5.2-8-3 | Элемент | Приборы вторичные пневматические/ прибор извлечения квадратного корня
1318 | 5.2-8-4 | Элемент | Приборы вторичные пневматические/ прибор регистрирующий
1321 | 5.2-9-1 | Элемент | Устройства функциональные/встраиваемые во вторичные приборы/устройства регулирующие/устройство сигнализирующее/блок/регулятор
1321 | 5.2-9-1 | Тип | позиционное контактное
1322 | 5.2-9-2 | Элемент | Устройства функциональные/встраиваемые во вторичные приборы/устройства регулирующие/устройство сигнализирующее/блок/регулятор
1322 | 5.2-9-2 | Тип | позиционное бесконтактное
1323 | 5.2-9-3 | Элемент | Устройства функциональные/встраиваемые во вторичные приборы/устройства регулирующие/блок/регулятор
1323 | 5.2-9-3 | Тип | ропорциональное
1324 | 5.2-9-4 | Элемент | Устройства функциональные/встраиваемые во вторичные приборы/устройства регулирующие/блок/регулятор
1324 | 5.2-9-4 | Тип | пропорционально-интегральное и импульсное
1325 | 5.2-9-5 | Элемент | Устройства функциональные/встраиваемые во вторичные приборы/устройства регулирующие/блок/регулятор
1325 | 5.2-9-5 | Тип | пропорционально-интегральное и импульсное, с аналоговой автоподстройкой
1326 | 5.2-9-6 | Элемент | Устройства функциональные/встраиваемые во вторичные приборы/устройства регулирующие/блок/регулятор
1326 | 5.2-9-6 | Тип | пропорционально-интегральное и импульсное с дискретной автоподстройкой
1327 | 5.2-9-7 | Элемент | Устройства функциональные/встраиваемые во вторичные приборы/устройства регулирующие/блок/регулятор
1327 | 5.2-9-7 | Тип | пропорционально-интегральное аналоговое
1328 | 5.2-9-8 | Элемент | Устройства функциональные/встраиваемые во вторичные приборы/устройства регулирующие/блок/регулятор
1328 | 5.2-9-8 | Тип | пропорционально-интегральное дифференциальное
1329 | 5.2-9-9 | Элемент | Устройства функциональные/встраиваемые во вторичные приборы/устройства регулирующие/блок/регулятор
1329 | 5.2-9-9 | Тип | с переменной структурой
1330 | 5.2-9-10 | Элемент | Устройства функциональные/встраиваемые во вторичные приборы/устройства регулирующие/блок/регулятор
1330 | 5.2-9-10 | Тип | задающее реостатное
1331 | 5.2-9-11 | Элемент | Устройства функциональные/встраиваемые во вторичные приборы/устройства регулирующие/блок/регулятор
1331 | 5.2-9-11 | Тип | сигнальное пневмоническое
1332 | 5.2-9-12 | Элемент | Устройства функциональные/встраиваемые во вторичные приборы/устройства регулирующие/блок/регулятор
1332 | 5.2-9-12 | Тип | соотношения двух параметров
1333 | 5.2-9-13 | Элемент | Устройства функциональные/встраиваемые во вторичные приборы/устройства регулирующие/блок/регулятор
1333 | 5.2-9-13 | Тип | соотношения двух параметров с коррекцией по третьему параметру
1334 | 5.2-9-14 | Элемент | Устройства функциональные/встраиваемые во вторичные приборы/устройства регулирующие/блок/регулятор
1334 | 5.2-9-14 | Тип | экстремальное
1335 | 5.2-9-15 | Элемент | Устройства функциональные/встраиваемые во вторичные приборы/устройства регулирующие/ дифференциатор электронный/устройство синхронизации исполнительных механизмов
1336 | 5.2-9-16 | Элемент | Устройства функциональные/встраиваемые во вторичные приборы/устройства регулирующие/устройство электронное корректирующее
1337 | 5.2-9-17 | Элемент | Устройства функциональные/встраиваемые во вторичные приборы/устройства регулирующие/ преобразователь нормирующий
1337 | 5.2-9-17 | Тип | электрический
1338 | 5.2-9-18 | Элемент | Устройства функциональные/встраиваемые во вторичные приборы/устройства регулирующие/ преобразователь нормирующий
1338 | 5.2-9-18 | Тип | пневмонический
1339 | 5.2-9-19 | Элемент | Устройства функциональные/встраиваемые во вторичные приборы/устройства регулирующие/ интегратор механический
1340 | 5.2-9-20 | Элемент | Устройства функциональные/встраиваемые во вторичные приборы/устройства регулирующие/ блок сигнализации релейный
1341 | 5.2-9-21 | Элемент | Устройства функциональные/встраиваемые во вторичные приборы/устройства регулирующие/блок задания режимов реохордный
1342 | 5.2-9-22 | Элемент | Устройства функциональные/встраиваемые во вторичные приборы/устройства регулирующие/блок адаптивный
1343 | 5.2-9-23 | Элемент | Устройства функциональные/встраиваемые во вторичные приборы/устройства регулирующие/ блок кондуктивного разделения/гальванической развязки
1344 | 5.2-9-24 | Элемент | Устройства функциональные/встраиваемые во вторичные приборы/устройства регулирующие/блок вычислительных операций (суммирования, умножения и т.п.)
1344 | 5.2-9-24 | Тип | с количеством входных сигналов
1345 | 5.2-9-25 | Элемент | Устройства функциональные/встраиваемые во вторичные приборы/устройства регулирующие/блок вычислительных операций (суммирования, умножения и т.п.)
1345 | 5.2-9-25 | Тип | с количеством входных сигналов
1346 | 5.2-9-26 | Элемент | Устройства функциональные/встраиваемые во вторичные приборы/устройства регулирующие/блок нелинейных преобразований
1347 | 5.2-9-27 | Элемент | Устройства функциональные/встраиваемые во вторичные приборы/устройства регулирующие/блок динамических преобразований (интегрирование, дифференцирование)
1348 | 5.2-9-28 | Элемент | Устройства функциональные/встраиваемые во вторичные приборы/устройства регулирующие/блок селектирования сигналов
1349 | 5.2-9-29 | Элемент | Устройства функциональные/встраиваемые во вторичные приборы/устройства регулирующие/блок сигнализации/ блок ограничения
1350 | 5.2-9-30 | Элемент | Устройства функциональные/встраиваемые во вторичные приборы/устройства регулирующие/блок регуляторов с П-законом регулирования
1350 | 5.2-9-30 | Тип | с количеством регулируемых параметров
1351 | 5.2-9-31 | Элемент | Устройства функциональные/встраиваемые во вторичные приборы/устройства регулирующие/блок регуляторов с П-законом регулирования
1351 | 5.2-9-31 | Тип | с количеством регулируемых параметров
1352 | 5.2-9-32 | Элемент | Устройства функциональные/встраиваемые во вторичные приборы/устройства регулирующие/блок регуляторов с П-законом регулирования
1352 | 5.2-9-32 | Тип | с количеством регулируемых параметров
1353 | 5.2-9-33 | Элемент | Устройства функциональные/встраиваемые во вторичные приборы/устройства регулирующие/блок регуляторов с ПИ-законом регулирования
1353 | 5.2-9-33 | Тип | с количеством регулируемых параметров
1354 | 5.2-9-34 | Элемент | Устройства функциональные/встраиваемые во вторичные приборы/устройства регулирующие/блок регуляторов с ПИ-законом регулирования
1354 | 5.2-9-34 | Тип | с количеством регулируемых параметров
1355 | 5.2-9-35 | Элемент | Устройства функциональные/встраиваемые во вторичные приборы/устройства регулирующие/блок регуляторов с ПИ-законом регулирования
1355 | 5.2-9-35 | Тип | с количеством регулируемых параметров
1356 | 5.2-9-36 | Элемент | Устройства функциональные/встраиваемые во вторичные приборы/устройства регулирующие/ блок обнаружения отклонений параметров за установленные нормы
1357 | 5.2-9-37 | Элемент | Устройства функциональные/встраиваемые во вторичные приборы/устройства регулирующие/блок приборов извлечения квадратного корня
1358 | 5.2-9-38 | Элемент | Устройства функциональные/встраиваемые во вторичные приборы/устройства регулирующие/блок динамических преобразований
1359 | 5.2-9-39 | Элемент | Устройства функциональные/встраиваемые во вторичные приборы/устройства регулирующие/ блок селектирования сигналов
1360 | 5.2-9-40 | Элемент | Устройства функциональные/встраиваемые во вторичные приборы/устройства регулирующие/блок ограничения сигналов
1363 | 5.2-10-1 | Элемент | Устройства оперативные и вспомогательные/устройство задающее токовое
1364 | 5.2-10-2 | Элемент | Устройства оперативные и вспомогательные/устройство задающее потенциометрическое
1365 | 5.2-10-3 | Элемент | Устройства оперативные и вспомогательные/устройство задающее пневматическое
1366 | 5.2-10-4 | Элемент | Устройства оперативные и вспомогательные/блок (панель) управления электрический с индикацией положения регулирующего органа
1367 | 5.2-10-5 | Элемент | Устройства оперативные и вспомогательные/блок (панель) управления пневмонический с индикацией положения регулирующего органа
1368 | 5.2-10-6 | Элемент | Устройство задающее программное
1369 | 5.2-10-7 | Элемент | Устройства оперативные и вспомогательные/указатель положения исполнительного механизма
1372 | 5.2-11-1 | Элемент | Локальные устройства/элементы систем сигнализации/блокировки и защиты/реле/блок контактных элементов
1372 | 5.2-11-1 | Тип | блок контактных элементов с входными и выходными цепями
1373 | 5.2-11-2 | Элемент | Локальные устройства/элементы систем сигнализации/блокировки и защиты/реле/блок контактных элементов
1373 | 5.2-11-2 | Тип | блок контактных элементов с входными и выходными цепями
1374 | 5.2-11-3 | Элемент | Локальные устройства/элементы систем сигнализации/блокировки и защиты/ реле времени
1374 | 5.2-11-3 | Тип | механическое
1375 | 5.2-11-4 | Элемент | Локальные устройства/элементы систем сигнализации/блокировки и защиты/ реле времени
1375 | 5.2-11-4 | Тип | моторное
1376 | 5.2-11-5 | Элемент | Локальные устройства/элементы систем сигнализации/блокировки и защиты/ реле времени
1376 | 5.2-11-5 | Тип | электронное
1377 | 5.2-11-6 | Элемент | Локальные устройства/элементы систем сигнализации/блокировки и защиты/ реле времени
1377 | 5.2-11-6 | Тип | пневмоническое
1378 | 5.2-11-7 | Элемент | Локальные устройства/элементы систем сигнализации/блокировки и защиты/ командо-аппарат
1378 | 5.2-11-7 | Тип | с количеством цепей управления
1379 | 5.2-11-8 | Элемент | Локальные устройства/элементы систем сигнализации/блокировки и защиты/ командо-аппарат
1379 | 5.2-11-8 | Тип | с количеством цепей управления
1380 | 5.2-11-9 | Элемент | Локальные устройства/элементы систем сигнализации/блокировки и защиты/устройство сигнальное автоматическое обегающее
1380 | 5.2-11-9 | Тип | с количеством контролируемых цепей
1381 | 5.2-11-10 | Элемент | Локальные устройства/элементы систем сигнализации/блокировки и защиты/устройство сигнальное автоматическое обегающее
1381 | 5.2-11-10 | Тип | с количеством контролируемых цепей
1384 | 5.2-12-1 | Элемент | Устройства питания/блок питания групповой
1384 | 5.2-12-1 | Тип | электрический
1385 | 5.2-12-2 | Элемент | Устройства питания/устройство защитное электрическое
1386 | 5.2-12-3 | Элемент | Устройства питания/блок питания групповой
1386 | 5.2-12-3 | Тип | пневматический
1387 | 5.2-12-4 | Элемент | Устройства питания/блок питания групповой
1387 | 5.2-12-4 | Тип | индивидуальный электрический/индивидуальный пневматический
1388 | 5.2-12-5 | Элемент | Устройства питания/блок выпрямительный питания цепей управления/ защиты и сигнализации/однофазный блок напряжения/токовый блок
1389 | 5.2-12-6 | Элемент | Устройства питания/стабилизатор напряжения переменного тока
1393 | 5.2-13-1 | Элемент | Механизм исполнительный однооборотный
1393 | 5.2-13-1 | Тип | мембранный
1394 | 5.2-13-2 | Элемент | Механизм исполнительный многооборотный поршневой
1394 | 5.2-13-2 | Тип | многооборотный поршневой
1395 | 5.2-13-3 | Элемент | Механизм исполнительный отсечной
1395 | 5.2-13-3 | Тип | отсечной
1396 | 5.2-13-4 | Элемент | блок датчиков
1396 | 5.2-13-4 | Тип | унифицированного токового сигнала
1396 | 5.2-13-4 | Назначение | встроенный в исполнительный механизм
1397 | 5.2-13-5 | Элемент | блок индукционных датчиков/реостатных датчиков
1397 | 5.2-13-5 | Назначение | встроенный в исполнительный механизм
1398 | 5.2-13-6 | Элемент | путевой выключатель/конечный выключатель
1398 | 5.2-13-6 | Назначение | встроенный в исполнительный механизм
1399 | 5.2-13-7 | Элемент | позиционер
1399 | 5.2-13-7 | Назначение | встроенный в исполнительный механизм
1402 | 5.2-14-1 | Элемент | Механизм исполнительный
1402 | 5.2-14-1 | Тип | мембранный
1403 | 5.2-14-2 | Элемент | Механизм исполнительный
1403 | 5.2-14-2 | Тип | поршневой
1404 | 5.2-14-3 | Элемент | Механизм исполнительный
1404 | 5.2-14-3 | Тип | отсечной
1405 | 5.2-14-4 | Элемент | позиционер
1405 | 5.2-14-4 | Тип | с непосредственной обратной связью
1405 | 5.2-14-4 | Назначение | встроенный в исполнительный механизм
1406 | 5.2-14-5 | Элемент | позиционер
1406 | 5.2-14-5 | Тип | с рычажной обратной связью
1406 | 5.2-14-5 | Назначение | встроенный в исполнительный механизм
1407 | 5.2-14-6 | Элемент | позиционер
1407 | 5.2-14-6 | Тип | электропневматический
1407 | 5.2-14-6 | Назначение | встроенный в исполнительный механизм
1408 | 5.2-14-7 | Элемент | путевой выключатель/конечный выключатель
1408 | 5.2-14-7 | Назначение | встроенный в исполнительный механизм
1409 | 5.2-14-8 | Элемент | Механизм исполнительный
1409 | 5.2-14-8 | Тип | отсечной с сигнализацией положения
1413 | 5.2-15-1 | Элемент | Прибор измерительный/Термометр
1413 | 5.2-15-1 | Тип | манометрический показывающий
1414 | 5.2-15-2 | Элемент | Прибор измерительный/Термометр
1414 | 5.2-15-2 | Тип | манометрический показывающий, самопишущий
1415 | 5.2-15-3 | Элемент | Прибор измерительный/Милливольтметр
1415 | 5.2-15-3 | Тип | пирометрический
1416 | 5.2-15-4 | Элемент | Прибор измерительный/Логометр
1416 | 5.2-15-4 | Тип | показывающий
1417 | 5.2-15-5 | Элемент | Прибор измерительный/Логометр
1417 | 5.2-15-5 | Тип | самопишущий
1418 | 5.2-15-6 | Элемент | Прибор измерительный/Манометр/тягомер/тягонапоромер
1418 | 5.2-15-6 | Тип | показывающий
1419 | 5.2-15-7 | Элемент | Прибор измерительный/Манометр
1419 | 5.2-15-7 | Тип | самопишущий
1420 | 5.2-15-8 | Элемент | Прибор измерительный/Дифманометр
1420 | 5.2-15-8 | Тип | показывающий с квадратичной зависимостью показаний от перепада
1421 | 5.2-15-9 | Элемент | Прибор измерительный/Дифманометр
1421 | 5.2-15-9 | Тип | показывающий с линейной зависимостью
1422 | 5.2-15-10 | Элемент | Прибор измерительный/Дифманометр
1422 | 5.2-15-10 | Тип | показывающий с коррекцией по температуре и давлению
1423 | 5.2-15-11 | Элемент | Прибор измерительный/Дифманометр
1423 | 5.2-15-11 | Тип | самопишущий
1424 | 5.2-15-12 | Элемент | Прибор измерительный/Уровнемер
1424 | 5.2-15-12 | Тип | пьезометрический
1425 | 5.2-15-13 | Элемент | Прибор измерительный/Уровнемер
1425 | 5.2-15-13 | Тип | сельсинный показывающий
1426 | 5.2-15-14 | Элемент | Прибор измерительный/Указатель
1426 | 5.2-15-14 | Тип | перемещения сельсинный
1427 | 5.2-15-15 | Элемент | Прибор измерительный/Индикатор
1427 | 5.2-15-15 | Тип | уровня емкостный
1430 | 5.2-16-1 | Элемент | Переключатель каналов измерения/ управления
1430 | 5.2-16-1 | Тип | ручной с количеством каналов до 3
1431 | 5.2-16-2 | Элемент | Переключатель каналов измерения/ управления
1431 | 5.2-16-2 | Тип | ручной с количеством каналов до 3
1432 | 5.2-16-3 | Элемент | Разделитель сред
1432 | 5.2-16-3 | Тип | гидростатический/мембранный
1433 | 5.2-16-4 | Элемент | Коробка компенсационная
1434 | 5.2-16-5 | Элемент | Прерыватель импульсный
1438 | 5.2-33-1 | Элемент | Концентратор контактных датчиков (ККД)
1438 | 5.2-33-1 | Тип | устройство с одним извещателем
1438 | 5.2-33-1 | Назначение | Оборудование охранно-пожарной сигнализации в коллекторе
1439 | 5.2-33-2 | Элемент | Концентратор контактных датчиков (ККД)
1439 | 5.2-33-2 | Тип | при проверке срабатывания более одного извещателя
1439 | 5.2-33-2 | Назначение | Оборудование охранно-пожарной сигнализации в коллекторе
1440 | 5.2-33-3 | Элемент | Извещатель охранно-пожарный (ОПД)
1440 | 5.2-33-3 | Назначение | Оборудование охранно-пожарной сигнализации в коллекторе
1441 | 5.2-33-4 | Элемент | Указатель извещателя ручной речевой (УИР-Р)
1441 | 5.2-33-4 | Назначение | Оборудование охранно-пожарной сигнализации в коллекторе
1442 | 5.2-33-5 | Элемент | Указатель извещателя ручной (УИР)
1442 | 5.2-33-5 | Назначение | Оборудование охранно-пожарной сигнализации в коллекторе
1443 | 5.2-33-6 | Элемент | Усилитель сигнала линии пассивный (УСЛ-П)
1443 | 5.2-33-6 | Назначение | Оборудование охранно-пожарной сигнализации в коллекторе
1444 | 5.2-33-7 | Элемент | Усилитель сигнала линии активный (УСЛ-А)
1444 | 5.2-33-7 | Назначение | Оборудование охранно-пожарной сигнализации в коллекторе
1445 | 5.2-33-8 | Элемент | Блок питания сети (БПС)
1445 | 5.2-33-8 | Назначение | Оборудование охранно-пожарной сигнализации в коллекторе
1446 | 5.2-33-9 | Элемент | Блок передачи данных (БПД)
1446 | 5.2-33-9 | Назначение | Оборудование охранно-пожарной сигнализации в коллекторе
1447 | 5.2-33-10 | Элемент | Блок информационно-управляющий (БИУ)
1447 | 5.2-33-10 | Назначение | Оборудование охранно-пожарной сигнализации в коллекторе
1450 | 5.2-34-1 | Элемент | Усилитель сигнала линии активный (УСЛ-А)
1450 | 5.2-34-1 | Назначение | Оборудование охранно-пожарной сигнализации в диспетчерской
1451 | 5.2-34-2 | Элемент | Усилитель сигнала линии пассивный (УСЛ-П)
1451 | 5.2-34-2 | Назначение | Оборудование охранно-пожарной сигнализации в диспетчерской
1452 | 5.2-34-3 | Элемент | Устройство передачи по телефонной линии (УПТЛ)
1452 | 5.2-34-3 | Назначение | Оборудование охранно-пожарной сигнализации в диспетчерской
1453 | 5.2-34-4 | Элемент | Охранно-пожарный пульт
1453 | 5.2-34-4 | Тип | пульт с количеством строк в формируемом списке
1453 | 5.2-34-4 | Назначение | Оборудование охранно-пожарной сигнализации в диспетчерской
1454 | 5.2-34-5 | Элемент | Охранно-пожарный пульт
1454 | 5.2-34-5 | Тип | пульт с количеством строк в формируемом списке
1454 | 5.2-34-5 | Назначение | Оборудование охранно-пожарной сигнализации в диспетчерской
1455 | 5.2-34-6 | Элемент | Блок считывания кода (БСК) и считывателя
1455 | 5.2-34-6 | Назначение | Оборудование охранно-пожарной сигнализации в диспетчерской
1456 | 5.2-34-7 | Элемент | Блок бесперебойного питания (ББП)
1456 | 5.2-34-7 | Назначение | Оборудование охранно-пожарной сигнализации в диспетчерской
1457 | 5.2-34-8 | Элемент | Блок питания сети (БПС)
1457 | 5.2-34-8 | Назначение | Оборудование охранно-пожарной сигнализации в диспетчерской
1458 | 5.2-34-9 | Элемент | Блок передачи данных (БПД)
1458 | 5.2-34-9 | Назначение | Оборудование охранно-пожарной сигнализации в диспетчерской
1459 | 5.2-34-10 | Элемент | Блок информационно-управляющий (БИУ)
1459 | 5.2-34-10 | Назначение | Оборудование охранно-пожарной сигнализации в диспетчерской
1460 | 5.2-34-11 | Элемент | Концентратор контактных датчиков (ККД)
1460 | 5.2-34-11 | Тип | устройство с одним извещателем
1460 | 5.2-34-11 | Назначение | Оборудование охранно-пожарной сигнализации в диспетчерской
1461 | 5.2-34-12 | Элемент | Концентратор контактных датчиков (ККД)
1461 | 5.2-34-12 | Тип | более 1-го извещателя
1461 | 5.2-34-12 | Назначение | Оборудование охранно-пожарной сигнализации в диспетчерской
1462 | 5.2-34-13 | Элемент | Блок контроля датчиков речевой (БКД-Р)
1462 | 5.2-34-13 | Назначение | Оборудование охранно-пожарной сигнализации в диспетчерской
1463 | 5.2-34-14 | Элемент | Блок контроля датчиков речевой (БКД-Р)
1463 | 5.2-34-14 | Тип | при подключенных УИР-Р в количестве
1463 | 5.2-34-14 | Назначение | Оборудование охранно-пожарной сигнализации в диспетчерской
1464 | 5.2-34-15 | Элемент | Блок контроля датчиков речевой (БКД-Р)
1464 | 5.2-34-15 | Тип | при подключенных УИР-Р в количестве
1464 | 5.2-34-15 | Назначение | Оборудование охранно-пожарной сигнализации в диспетчерской
1465 | 5.2-34-16 | Элемент | Блок контроля датчиков речевой (БКД-Р)
1465 | 5.2-34-16 | Тип | при подключенных УИР-Р в количестве
1465 | 5.2-34-16 | Назначение | Оборудование охранно-пожарной сигнализации в диспетчерской
1466 | 5.2-34-17 | Элемент | Блок контроля датчиков речевой (БКД-Р)
1466 | 5.2-34-17 | Тип | при подключенных УИР-Р в количестве
1466 | 5.2-34-17 | Назначение | Оборудование охранно-пожарной сигнализации в диспетчерской
1467 | 5.2-34-18 | Элемент | Блок контроля датчиков речевой (БКД-Р)
1467 | 5.2-34-18 | Тип | при подключенных УИР-Р в количестве
1467 | 5.2-34-18 | Назначение | Оборудование охранно-пожарной сигнализации в диспетчерской
1468 | 5.2-34-19 | Элемент | Блок контроля датчиков (БКД)
1468 | 5.2-34-19 | Назначение | Оборудование охранно-пожарной сигнализации в диспетчерской
1469 | 5.2-34-20 | Элемент | Блок контроля датчиков (БКД)
1469 | 5.2-34-20 | Тип | при подключенных адресных устройствах в количестве
1469 | 5.2-34-20 | Назначение | Оборудование охранно-пожарной сигнализации в диспетчерской
1470 | 5.2-34-21 | Элемент | Блок контроля датчиков (БКД)
1470 | 5.2-34-21 | Тип | при подключенных адресных устройствах в количестве
1470 | 5.2-34-21 | Назначение | Оборудование охранно-пожарной сигнализации в диспетчерской
1471 | 5.2-34-22 | Элемент | Блок контроля датчиков (БКД)
1471 | 5.2-34-22 | Тип | при подключенных адресных устройствах в количестве
1471 | 5.2-34-22 | Назначение | Оборудование охранно-пожарной сигнализации в диспетчерской
1472 | 5.2-34-23 | Элемент | Блок контроля датчиков (БКД)
1472 | 5.2-34-23 | Тип | при подключенных адресных устройствах в количестве
1472 | 5.2-34-23 | Назначение | Оборудование охранно-пожарной сигнализации в диспетчерской
1473 | 5.2-34-24 | Элемент | Блок контроля датчиков (БКД)
1473 | 5.2-34-24 | Тип | при подключенных адресных устройствах в количестве
1473 | 5.2-34-24 | Назначение | Оборудование охранно-пожарной сигнализации в диспетчерской
1476 | 5.2-35-1 | Элемент | Комплексная пусконаладка системы
1477 | 5.2-35-2 | Элемент | Комплексная пусконаладка системы
1477 | 5.2-35-2 | Тип | при подключенных адресных устройствах в количестве
1482 | 5.2-17-1 | Система | Системы непрерывного и (или) по вызову измерения, система измерительная температуры
1483 | 5.2-17-2 | Система | Системы непрерывного и (или) по вызову измерения, система измерительная давления/разрежения
1484 | 5.2-17-3 | Система | Системы непрерывного и (или) по вызову измерения, система измерительная расхода/уровня
1485 | 5.2-17-4 | Система | Системы непрерывного и (или) по вызову измерения, система измерительная состояния оборудования
1486 | 5.2-17-5 | Система | Системы непрерывного и (или) по вызову измерения, система измерительная состава/свойств/структуры вещества
1489 | 5.2-18-1 | Система | Система сигнализации отклонения от установленных пределов одного параметра/ показателя/срабатывания блокировки/ защиты
1490 | 5.2-18-2 | Система | Система сигнализации отклонения от установленных пределов одного параметра/показателя/ срабатывания блокировки/импульсная
1491 | 5.2-18-3 | Система | Система сигнализации отклонения от установленных пределов одного параметра/ показателя/срабатывания блокировки с запоминанием причины отклонений
1492 | 5.2-18-4 | Система | Система сигнализации с регистрацией отклонения от установленных пределов одного параметра/показателя/срабатывания блокировки/защиты
1495 | 5.2-19-1 | Система | Система косвенного измерения технологического параметра или показателя состояния оборудования
1495 | 5.2-19-1 | Тип | с количеством сигналов измерительной информации
1496 | 5.2-19-2 | Система | Система косвенного измерения технологического параметра или показателя состояния оборудования
1496 | 5.2-19-2 | Тип | с количеством сигналов измерительной информации
1497 | 5.2-19-3 | Система | Система вычисления и анализа обобщенных показателей оценки текущего состояния технологического объекта управления и его составляющих
1497 | 5.2-19-3 | Тип | с количеством сигналов измерительной информации
1498 | 5.2-19-4 | Система | Система вычисления и анализа обобщенных показателей оценки текущего состояния технологического объекта управления и его составляющих
1498 | 5.2-19-4 | Тип | с количеством сигналов измерительной информации
1499 | 5.2-19-5 | Система | Система анализа срабатывания блокировок и защиты
1499 | 5.2-19-5 | Тип | с количеством сигналов измерительной информации
1500 | 5.2-19-6 | Система | Система анализа срабатывания блокировок и защиты
1500 | 5.2-19-6 | Тип | с количеством сигналов измерительной информации
1501 | 5.2-19-7 | Система | Система диагностики протекания технологического процесса и состояния оборудования
1501 | 5.2-19-7 | Тип | с количеством сигналов измерительной информации
1502 | 5.2-19-8 | Система | Система диагностики протекания технологического процесса и состояния оборудования
1502 | 5.2-19-8 | Тип | с количеством сигналов измерительной информации
1503 | 5.2-19-9 | Система | Система подготовки информации и выполнения процедур обмена информацией со смежными и вышестоящими системами управления
1503 | 5.2-19-9 | Тип | с количеством сигналов измерительной информации
1504 | 5.2-19-10 | Система | Система подготовки информации и выполнения процедур обмена информацией со смежными и вышестоящими системами управления
1504 | 5.2-19-10 | Тип | с количеством сигналов измерительной информации
1507 | 5.2-20-1 | Система | Системы реализующие функции управления, система дистанционного управления исполнительным механизмом
1508 | 5.2-20-2 | Система | Системы реализующие функции управления, система программной или логической операции управления
1508 | 5.2-20-2 | Тип | с количеством входных сигналов
1509 | 5.2-20-3 | Система | Системы реализующие функции управления, система программной или логической операции управления
1509 | 5.2-20-3 | Тип | с количеством входных сигналов
1510 | 5.2-20-4 | Система | Системы реализующие функции управления, система регулирования одноконтурная стабилизации технологического параметра (независимо от количества параметров настройки) с позиционным законом управления
1511 | 5.2-20-5 | Система | Системы реализующие функции управления, система регулирования одноконтурная стабилизации технологического параметра (независимо от количества параметров настройки) с пропорциональным законом управления
1512 | 5.2-20-6 | Система | Системы реализующие функции управления, система регулирования одноконтурная стабилизации технологического параметра (независимо от количества параметров настройки) с пропорционально-интегральным законом управления
1513 | 5.2-20-7 | Система | Системы реализующие функции управления, система регулирования одноконтурная стабилизации технологического параметра (независимо от количества параметров настройки) с пропорционально-дифференциальным законом управления
1514 | 5.2-20-8 | Система | Системы реализующие функции управления, система регулирования одноконтурная стабилизации технологического параметра (независимо от количества параметров настройки) с пропорционально-интегрально-дифференциальным законом управления
1515 | 5.2-20-9 | Система | Системы реализующие функции управления, система регулирования одноконтурная стабилизации технологического параметра (независимо от количества параметров настройки) с нестандартным законом управления
1516 | 5.2-20-10 | Система | Системы реализующие функции управления, система многоконтурная (каскадная или другая сложная) автоматического регулирования
1516 | 5.2-20-10 | Тип | с числом параметров настройки
1522 | 5.2-21-1 | Система | Комплексная наладка систем, реализующих функции: контроля технологического объекта с двумя параметрами (точками) контроля, вычислительных/логических операций информационного характера технологического объекта с двумя обрабатываемыми параметрами; программной /логической операции управления технологическим объектом
1522 | 5.2-21-1 | Тип | с двумя параметрами (точками) контроля/с двумя обрабатываемыми сигналами управления
1523 | 5.2-21-2 | Система | Комплексная наладка систем, реализующих функции: контроля технологического объекта с двумя параметрами (точками) контроля, вычислительных/логических операций информационного характера технологического объекта с двумя обрабатываемыми параметрами; программной /логической операции управления технологическим объектом
1523 | 5.2-21-2 | Тип | с параметрами (точками) контроля/с двумя обрабатываемыми сигналами управления
1526 | 5.2-22-1 | Система | Комплексная наладка систем, реализующих функции автоматического регулирования (стабилизации) параметров технологического объекта
1526 | 5.2-22-1 | Тип | с двумя параметрами регулирования (стабилизации)
1527 | 5.2-22-2 | Система | Комплексная наладка систем, реализующих функции автоматического регулирования (стабилизации) параметров технологического объекта
1527 | 5.2-22-2 | Тип | с параметрами регулирования (стабилизации)
1530 | 5.2-36-1 | Система | Комплексная наладка системы контроля и управления доступом (СКУД)
1535 | 5.2-23-1 | Элемент | Устройство телемеханики
1535 | 5.2-23-1 | Назначение | на стороне контролируемого пункта
1536 | 5.2-23-2 | Элемент | Устройство телемеханики
1536 | 5.2-23-2 | Назначение | на стороне пункта управления
1539 | 5.2-24-1 | Элемент | Наладка цепей
1539 | 5.2-24-1 | Тип | телесигнализации
1540 | 5.2-24-2 | Элемент | Наладка цепей
1540 | 5.2-24-2 | Тип | телеуправления/телерегулирования/вызова телеизмерения
1543 | 5.2-25-1 | Элемент | Блок аппаратуры сопряжения канала передачи данных
1546 | 5.2-26-1 | Элемент | Схема управления
1547 | 5.2-26-2 | Элемент | Схема аварийной сигнализации
1547 | 5.2-26-2 | Тип | с количеством датчиков
1548 | 5.2-26-3 | Элемент | Схема аварийной сигнализации
1548 | 5.2-26-3 | Тип | с количеством датчиков
1549 | 5.2-26-4 | Элемент | Схема аварийной сигнализации
1549 | 5.2-26-4 | Тип | с количеством датчиков
1552 | 5.2-27-1 | Элемент | Блоки питания аварийной сигнализации
1552 | 5.2-27-1 | Система | в системе ТМ
1553 | 5.2-27-2 | Элемент | Блок питания аварийной сигнализации, стабилизированный
1556 | 5.2-28-1 | Элемент | Датчик вызванного телеизмерения
1556 | 5.2-28-1 | Система | в схеме телеизмерения по вызову
1557 | 5.2-28-2 | Элемент | Устройство телеизмерения частотной /Устройство частотно-импульсной системы
1557 | 5.2-28-2 | Система | частотно-импульсной системы (на КП или ПУ)
1561 | 5.2-29-1 | Элемент | Аппаратура сопряжения
1561 | 5.2-29-1 | Тип | без выхода на ЭВМ
1562 | 5.2-29-2 | Элемент | Аппаратура сопряжения, Система АПД КП - АДП ПУ аппаратуры сопряжения
1562 | 5.2-29-2 | Тип | с ЭВМ
1565 | 5.2-30-1 | Элемент | Схема приема передачи устройства статической информации
1568 | 5.2-31-1 | Система | Системы диспетчерского управления
1568 | 5.2-31-1 | Тип | с количеством участков
1569 | 5.2-31-2 | Система | Системы диспетчерского управления
1569 | 5.2-31-2 | Тип | с количеством участков
1570 | 5.2-31-3 | Система | Системы диспетчерского управления
1570 | 5.2-31-3 | Тип | с количеством участков
1573 | 5.2-32-1 | Система | Проверка всего технологического комплекса в режимах работы и контроля, сдача в эксплуатацию
1579 | 5.3-1-1 | Элемент | шахта
1579 | 5.3-1-1 | Тип | вытяжная с естественной тягой / дефлектором
1582 | 5.3-2-1 | Элемент | вентилятор
1582 | 5.3-2-1 | Тип | осевой/с входными элементами сети / крышного типа
1582 | 5.3-2-1 | Расположение | воздуховод/шахта/проем/крыша
1583 | 5.3-2-2 | Элемент | вентилятор
1583 | 5.3-2-2 | Тип | осевой/с входными элементами сети / крышного типа
1583 | 5.3-2-2 | Расположение | воздуховод/шахта/проем/крыша
1584 | 5.3-2-3 | Элемент | вентилятор
1584 | 5.3-2-3 | Тип | осевой/с входными элементами сети / крышного типа
1584 | 5.3-2-3 | Расположение | воздуховод/шахта/проем/крыша
1585 | 5.3-2-4 | Элемент | вентилятор
1585 | 5.3-2-4 | Тип | осевой/с входными элементами сети / крышного типа
1585 | 5.3-2-4 | Расположение | воздуховод/шахта/проем/крыша
1586 | 5.3-2-5 | Элемент | вентилятор
1586 | 5.3-2-5 | Тип | осевой/с входными элементами сети / крышного типа
1586 | 5.3-2-5 | Расположение | воздуховод/шахта/проем/крыша
1587 | 5.3-2-6 | Элемент | вентилятор
1587 | 5.3-2-6 | Тип | осевой/с входными элементами сети / крышного типа
1587 | 5.3-2-6 | Расположение | воздуховод/шахта/проем/крыша
1588 | 5.3-2-7 | Элемент | вентилятор
1588 | 5.3-2-7 | Тип | осевой/с входными элементами сети / крышного типа
1588 | 5.3-2-7 | Расположение | воздуховод/шахта/проем/крыша
1589 | 5.3-2-8 | Элемент | вентилятор
1589 | 5.3-2-8 | Тип | осевой/с входными элементами сети / крышного типа
1589 | 5.3-2-8 | Расположение | воздуховод/шахта/проем/крыша
1590 | 5.3-2-9 | Элемент | вентилятор
1590 | 5.3-2-9 | Тип | осевой с поворотными лопатками
1591 | 5.3-2-10 | Элемент | вентилятор
1591 | 5.3-2-10 | Тип | осевой с поворотными лопатками
1592 | 5.3-2-11 | Элемент | вентилятор
1592 | 5.3-2-11 | Тип | осевой с поворотными лопатками
1593 | 5.3-2-12 | Элемент | вентилятор
1593 | 5.3-2-12 | Тип | осевой с поворотными лопатками
1594 | 5.3-2-13 | Элемент | вентилятор
1594 | 5.3-2-13 | Тип | радиальный / центробежный / диаметральный / крышный
1595 | 5.3-2-14 | Элемент | вентилятор
1595 | 5.3-2-14 | Тип | радиальный / центробежный / диаметральный / крышный
1596 | 5.3-2-15 | Элемент | вентилятор
1596 | 5.3-2-15 | Тип | радиальный / центробежный / диаметральный / крышный
1597 | 5.3-2-16 | Элемент | вентилятор
1597 | 5.3-2-16 | Тип | радиальный / центробежный / диаметральный / крышный
1598 | 5.3-2-17 | Элемент | вентилятор
1598 | 5.3-2-17 | Тип | радиальный / центробежный / диаметральный / крышный
1599 | 5.3-2-18 | Элемент | вентилятор
1599 | 5.3-2-18 | Тип | высокого давления/ с устройством регулирования подачи
1600 | 5.3-2-19 | Элемент | вентилятор
1600 | 5.3-2-19 | Тип | высокого давления/ с устройством регулирования подачи
1601 | 5.3-2-20 | Элемент | вентилятор
1601 | 5.3-2-20 | Тип | высокого давления/ с устройством регулирования подачи
1602 | 5.3-2-21 | Элемент | вентилятор
1602 | 5.3-2-21 | Тип | высокого давления/ с устройством регулирования подачи
1605 | 5.3-3-1 | Элемент | Эжектор
1605 | 5.3-3-1 | Тип | низкого давления с вентиляторным побуждением
1606 | 5.3-3-2 | Элемент | Эжектор
1606 | 5.3-3-2 | Тип | низкого давления с вентиляторным побуждением
1607 | 5.3-3-3 | Элемент | Эжектор
1607 | 5.3-3-3 | Тип | высокого давления с побуждением сжатым воздухом / паром
1610 | 5.3-4-1 | Элемент | установка теплообменная
1611 | 5.3-4-2 | Элемент | установка теплообменная
1612 | 5.3-4-3 | Элемент | установка теплообменная
1613 | 5.3-4-4 | Элемент | установка теплообменная
1614 | 5.3-4-5 | Элемент | установка теплообменная
1617 | 5.3-5-1 | Элемент | теплообменник-утилизатор
1617 | 5.3-5-1 | Тип | регенеративный / рекуперативный
1620 | 5.3-6-1 | Элемент | патрубок душирующий / аэратор
1623 | 5.3-7-1 | Элемент | завеса
1623 | 5.3-7-1 | Тип | воздушно-тепловая/ регулируемая
1626 | 5.3-8-1 | Элемент | камера оросительная
1629 | 5.3-9-1 | Элемент | отсос / укрытие
1629 | 5.3-9-1 | Назначение | отсасывание воздуха в одном месте
1630 | 5.3-9-2 | Элемент | отсос / укрытие
1630 | 5.3-9-2 | Назначение | отсасывание воздуха в нескольких местах
1633 | 5.3-10-1 | Элемент | увлажнитель воздуха
1633 | 5.3-10-1 | Тип | паровой
1633 | 5.3-10-1 | Назначение | для увлажнения воздуха
1634 | 5.3-10-2 | Элемент | парогенератор
1634 | 5.3-10-2 | Назначение | для увлажнения воздуха
1637 | 5.3-11-1 | Элемент | регулировочно-запорное устройство
1637 | 5.3-11-1 | Тип | клапан воздушный проходной с электрическим приводом/клапан воздушный проходной с пневматическим приводом
1638 | 5.3-11-2 | Элемент | регулировочно-запорное устройство
1638 | 5.3-11-2 | Тип | клапан воздушный смесительный с электрическим приводом
1639 | 5.3-11-3 | Элемент | регулировочно-запорное устройство
1639 | 5.3-11-3 | Тип | регулятор расхода воздуха
1640 | 5.3-11-4 | Элемент | регулировочно-запорное устройство
1640 | 5.3-11-4 | Тип | клапан избыточного давления
1641 | 5.3-11-5 | Элемент | регулировочно-запорное устройство
1641 | 5.3-11-5 | Тип | клапан обратный
1642 | 5.3-11-6 | Элемент | регулировочно-запорное устройство
1642 | 5.3-11-6 | Тип | клапан огнезадерживающий
1643 | 5.3-11-7 | Элемент | регулировочно-запорное устройство
1643 | 5.3-11-7 | Тип | аппарат направляющий
1644 | 5.3-11-8 | Элемент | регулировочно-запорное устройство
1644 | 5.3-11-8 | Тип | гидромуфта в комплекте с насосом
1645 | 5.3-11-9 | Элемент | регулировочно-запорное устройство
1645 | 5.3-11-9 | Тип | муфта скольжения индукторная без электрической части
1646 | 5.3-11-10 | Элемент | регулировочно-запорное устройство
1646 | 5.3-11-10 | Тип | гермоклапан с ручным приводом /гермоклапан электрическим приводом
1650 | 5.3-12-1 | Элемент | сеть установки вентиляции и кондиционирования воздуха
1651 | 5.3-12-2 | Элемент | сеть установки вентиляции и кондиционирования воздуха
1652 | 5.3-12-3 | Элемент | сеть установки вентиляции и кондиционирования воздуха
1653 | 5.3-12-4 | Элемент | сеть установки вентиляции и кондиционирования воздуха
1654 | 5.3-12-5 | Элемент | сеть установки вентиляции и кондиционирования воздуха
1655 | 5.3-12-6 | Элемент | сеть установки вентиляции и кондиционирования воздуха
1656 | 5.3-12-7 | Элемент | сеть установки вентиляции и кондиционирования воздуха
1660 | 5.3-13-1 | Элемент | фильтр
1660 | 5.3-13-1 | Тип | рамный / ячейковый / матерчатый / бумажный / сетчатый / масляный / фильтр-поглотитель
1661 | 5.3-13-2 | Элемент | фильтр
1661 | 5.3-13-2 | Тип | рамный / ячейковый / матерчатый / бумажный / сетчатый / масляный / фильтр-поглотитель
1662 | 5.3-13-3 | Элемент | фильтр
1662 | 5.3-13-3 | Тип | рамный / ячейковый / матерчатый / бумажный / сетчатый / масляный / фильтр-поглотитель
1663 | 5.3-13-4 | Элемент | фильтр
1663 | 5.3-13-4 | Тип | рамный / ячейковый / матерчатый / бумажный / сетчатый / масляный / фильтр-поглотитель
1664 | 5.3-13-5 | Элемент | фильтр
1664 | 5.3-13-5 | Тип | рамный / ячейковый / матерчатый / бумажный / сетчатый / масляный / фильтр-поглотитель
1665 | 5.3-13-6 | Элемент | фильтр
1665 | 5.3-13-6 | Тип | рамный / ячейковый / матерчатый / бумажный / сетчатый / масляный / фильтр-поглотитель
1666 | 5.3-13-7 | Элемент | фильтр
1666 | 5.3-13-7 | Тип | рамный / ячейковый / матерчатый / бумажный / сетчатый / масляный / фильтр-поглотитель
1669 | 5.3-14-1 | Элемент | фильтр
1669 | 5.3-14-1 | Тип | масляный самоочищающийся / рулонный
1670 | 5.3-14-2 | Элемент | фильтр
1670 | 5.3-14-2 | Тип | рукавный
1671 | 5.3-14-3 | Элемент | фильтр
1671 | 5.3-14-3 | Тип | из объемного материала
1674 | 5.3-15-1 | Элемент | циклон
1677 | 5.3-16-1 | Элемент | циклон / скруббер / абсорбер / адсорбер
1677 | 5.3-16-1 | Тип | циклон с водяной пленкой / циклон-промыватель
1680 | 5.3-17-1 | Элемент | агрегат индивидуальный обеспыливающий
1683 | 5.3-18-1 | Элемент | пылегазоочиститель
1683 | 5.3-18-1 | Тип | пенный
1684 | 5.3-18-2 | Элемент | газопромыватель
1684 | 5.3-18-2 | Тип | газопромыватель скоростной / скруббер Вентури
1687 | 5.3-19-1 | Элемент | агрегат газоочистной
1687 | 5.3-19-1 | Тип | ударно-инерционного действия мокрый
1688 | 5.3-19-2 | Элемент | пылеуловитель
1688 | 5.3-19-2 | Тип | пылеуловитель ПВМ / гидрофильтр
1689 | 5.3-19-3 | Элемент | пылеуловитель
1689 | 5.3-19-3 | Тип | ротационный
1692 | 5.3-20-1 | Элемент | электрофильтр
1696 | 5.3-21-1 | Элемент | участк вентиляционной сети
1696 | 5.3-21-1 | Способ производства работ | определение потерь / подсосов воздуха в вентиляционной сети переносным вентилятором
1697 | 5.3-21-2 | Элемент | участк вентиляционной сети
1697 | 5.3-21-2 | Способ производства работ | определение потерь / подсосов воздуха в вентиляционной сети переносным вентилятором
1698 | 5.3-21-3 | Элемент | участк вентиляционной сети
1698 | 5.3-21-3 | Способ производства работ | определение потерь / подсосов воздуха в вентиляционной сети переносным вентилятором
1699 | 5.3-21-4 | Элемент | участк вентиляционной сети
1699 | 5.3-21-4 | Способ производства работ | определение потерь / подсосов воздуха в вентиляционной сети переносным вентилятором
1700 | 5.3-21-5 | Элемент | участк вентиляционной сети
1700 | 5.3-21-5 | Способ производства работ | определение потерь / подсосов воздуха в вентиляционной сети переносным вентилятором
1701 | 5.3-21-6 | Элемент | участк вентиляционной сети
1701 | 5.3-21-6 | Способ производства работ | определение потерь / подсосов воздуха в вентиляционной сети переносным вентилятором
1702 | 5.3-21-7 | Элемент | участк вентиляционной сети
1702 | 5.3-21-7 | Способ производства работ | определение потерь / подсосов воздуха в вентиляционной сети переносным вентилятором
1703 | 5.3-21-8 | Элемент | участк вентиляционной сети
1703 | 5.3-21-8 | Способ производства работ | определение потерь / подсосов воздуха в вентиляционной сети переносным вентилятором
1704 | 5.3-21-9 | Элемент | участк вентиляционной сети
1704 | 5.3-21-9 | Способ производства работ | определение потерь / подсосов воздуха в вентиляционной сети переносным вентилятором
1705 | 5.3-21-10 | Элемент | участк вентиляционной сети
1705 | 5.3-21-10 | Способ производства работ | определение потерь / подсосов воздуха в вентиляционной сети переносным вентилятором
1706 | 5.3-21-11 | Элемент | участк вентиляционной сети
1706 | 5.3-21-11 | Способ производства работ | определение потерь / подсосов воздуха в вентиляционной сети переносным вентилятором
1707 | 5.3-21-12 | Элемент | участк вентиляционной сети
1707 | 5.3-21-12 | Способ производства работ | определение потерь / подсосов воздуха в вентиляционной сети переносным вентилятором
1708 | 5.3-21-13 | Элемент | участк вентиляционной сети
1708 | 5.3-21-13 | Способ производства работ | определение потерь / подсосов воздуха в вентиляционной сети переносным вентилятором
1709 | 5.3-21-14 | Элемент | участк вентиляционной сети
1709 | 5.3-21-14 | Способ производства работ | определение потерь / подсосов воздуха в вентиляционной сети переносным вентилятором
1710 | 5.3-21-15 | Элемент | участк вентиляционной сети
1710 | 5.3-21-15 | Способ производства работ | определение потерь / подсосов воздуха в вентиляционной сети переносным вентилятором
1711 | 5.3-21-16 | Элемент | участк вентиляционной сети
1711 | 5.3-21-16 | Способ производства работ | определение потерь / подсосов воздуха в вентиляционной сети переносным вентилятором
1712 | 5.3-21-17 | Элемент | участк вентиляционной сети
1712 | 5.3-21-17 | Способ производства работ | определение потерь / подсосов воздуха в вентиляционной сети переносным вентилятором
1713 | 5.3-21-18 | Элемент | участк вентиляционной сети
1713 | 5.3-21-18 | Способ производства работ | определение потерь / подсосов воздуха в вентиляционной сети переносным вентилятором
1714 | 5.3-21-19 | Элемент | участк вентиляционной сети
1714 | 5.3-21-19 | Способ производства работ | определение потерь / подсосов воздуха в вентиляционной сети переносным вентилятором
1715 | 5.3-21-20 | Элемент | участк вентиляционной сети
1715 | 5.3-21-20 | Способ производства работ | определение потерь / подсосов воздуха в вентиляционной сети переносным вентилятором
1719 | 5.3-22-1 | Система | система воздухораспределения в одном помещении
1719 | 5.3-22-1 | Способ производства работ | регулирование метеорологических условий в рабочей зоне
1720 | 5.3-22-2 | Система | система воздухораспределения в одном помещении
1720 | 5.3-22-2 | Способ производства работ | регулирование метеорологических условий в рабочей зоне
1721 | 5.3-22-3 | Система | система воздухораспределения в одном помещении
1721 | 5.3-22-3 | Способ производства работ | регулирование метеорологических условий в рабочей зоне
1722 | 5.3-22-4 | Система | система воздухораспределения в одном помещении
1722 | 5.3-22-4 | Способ производства работ | регулирование метеорологических условий в рабочей зоне
1723 | 5.3-22-5 | Система | система воздухораспределения в одном помещении
1723 | 5.3-22-5 | Способ производства работ | регулирование метеорологических условий в рабочей зоне
1727 | 5.3-23-1 | Система | система подпора в лестничных клетках и в лифтовых шахтах
1728 | 5.3-23-2 | Система | система подпора в лестничных клетках и в лифтовых шахтах
1729 | 5.3-23-3 | Система | система подпора в лестничных клетках и в лифтовых шахтах
1730 | 5.3-23-4 | Система | система подпора в лестничных клетках и в лифтовых шахтах
1731 | 5.3-23-5 | Система | система подпора в лестничных клетках и в лифтовых шахтах
1734 | 5.3-24-1 | Система | система дымоудаления
1735 | 5.3-24-2 | Система | система дымоудаления
1736 | 5.3-24-3 | Система | система дымоудаления
1737 | 5.3-24-4 | Система | система дымоудаления
1738 | 5.3-24-5 | Система | система дымоудаления
1742 | 5.3-25-1 | Элемент | вентиляционная установка
1742 | 5.3-25-1 | Способ производства работ | определение амплитуд виброперемещений / виброскорости / виброускорений вентиляционной установки
1746 | 5.3-26-1 | Система | система кондиционирования воздуха
1746 | 5.3-26-1 | Тип | центральная
1746 | 5.3-26-1 | Расположение | в машинном зале
1747 | 5.3-26-2 | Система | система кондиционирования воздуха
1747 | 5.3-26-2 | Тип | центральная
1747 | 5.3-26-2 | Расположение | в машинном зале
1748 | 5.3-26-3 | Система | система кондиционирования воздуха
1748 | 5.3-26-3 | Тип | центральная
1748 | 5.3-26-3 | Расположение | в машинном зале
1749 | 5.3-26-4 | Система | система кондиционирования воздуха
1749 | 5.3-26-4 | Тип | центральная
1749 | 5.3-26-4 | Расположение | в машинном зале
1750 | 5.3-26-5 | Система | система кондиционирования воздуха
1750 | 5.3-26-5 | Тип | центральная
1750 | 5.3-26-5 | Расположение | в машинном зале
1751 | 5.3-26-6 | Система | система кондиционирования воздуха
1751 | 5.3-26-6 | Тип | центральная
1751 | 5.3-26-6 | Расположение | в машинном зале
1752 | 5.3-26-7 | Система | система кондиционирования воздуха
1752 | 5.3-26-7 | Тип | центральная
1752 | 5.3-26-7 | Расположение | в машинном зале
1753 | 5.3-26-8 | Система | система кондиционирования воздуха
1753 | 5.3-26-8 | Тип | центральная
1753 | 5.3-26-8 | Расположение | в машинном зале
1754 | 5.3-26-9 | Система | система кондиционирования воздуха
1754 | 5.3-26-9 | Тип | центральная
1754 | 5.3-26-9 | Расположение | в машинном зале
1755 | 5.3-26-10 | Система | система кондиционирования воздуха
1755 | 5.3-26-10 | Тип | центральная
1755 | 5.3-26-10 | Расположение | в машинном зале
1756 | 5.3-26-11 | Система | система кондиционирования воздуха
1756 | 5.3-26-11 | Тип | центральная
1756 | 5.3-26-11 | Расположение | в машинном зале
1757 | 5.3-26-12 | Система | система кондиционирования воздуха
1757 | 5.3-26-12 | Тип | центральная
1757 | 5.3-26-12 | Расположение | в машинном зале
1758 | 5.3-26-13 | Система | система кондиционирования воздуха
1758 | 5.3-26-13 | Тип | центральная
1758 | 5.3-26-13 | Расположение | в машинном зале
1759 | 5.3-26-14 | Система | система кондиционирования воздуха
1759 | 5.3-26-14 | Тип | центральная
1759 | 5.3-26-14 | Расположение | в машинном зале
1760 | 5.3-26-15 | Система | система кондиционирования воздуха
1760 | 5.3-26-15 | Тип | центральная
1760 | 5.3-26-15 | Расположение | в машинном зале
1764 | 5.3-27-1 | Элемент | узел технологического регулирования /узел защиты
1764 | 5.3-27-1 | Способ производства работ | измерение по параметрам температуры/измерение относительной влажности/измерение давления/измерение расхода
1768 | 5.3-28-1 | Элемент | кондиционер
1768 | 5.3-28-1 | Тип | местный автономный / шкафного типа
1768 | 5.3-28-1 | Расположение | в машинном зале /помещении
1769 | 5.3-28-2 | Элемент | кондиционер
1769 | 5.3-28-2 | Тип | местный автономный / шкафного типа
1769 | 5.3-28-2 | Расположение | в машинном зале /помещении
1770 | 5.3-28-3 | Элемент | кондиционер
1770 | 5.3-28-3 | Тип | местный автономный / шкафного типа
1770 | 5.3-28-3 | Расположение | в машинном зале /помещении
1771 | 5.3-28-4 | Элемент | кондиционер
1771 | 5.3-28-4 | Тип | местный автономный / шкафного типа
1771 | 5.3-28-4 | Расположение | в машинном зале /помещении
1772 | 5.3-28-5 | Элемент | кондиционер
1772 | 5.3-28-5 | Тип | местный автономный / шкафного типа
1772 | 5.3-28-5 | Расположение | в машинном зале /помещении
1773 | 5.3-28-6 | Элемент | кондиционер
1773 | 5.3-28-6 | Тип | местный автономный / шкафного типа
1773 | 5.3-28-6 | Расположение | в машинном зале /помещении
1774 | 5.3-28-7 | Элемент | кондиционер
1774 | 5.3-28-7 | Тип | местный автономный / шкафного типа
1774 | 5.3-28-7 | Расположение | в машинном зале /помещении
1775 | 5.3-28-8 | Элемент | кондиционер
1775 | 5.3-28-8 | Тип | местный автономный / шкафного типа
1775 | 5.3-28-8 | Расположение | в машинном зале /помещении
1776 | 5.3-28-9 | Элемент | кондиционер
1776 | 5.3-28-9 | Тип | местный автономный / шкафного типа
1776 | 5.3-28-9 | Расположение | в машинном зале /помещении
1780 | 5.3-29-1 | Элемент | кондиционер
1780 | 5.3-29-1 | Тип | местный неавтономный с централизованным теплоснабжением /местный неавтономный с централизованным холодоснабжением/вентиляторный теплообменник/эжекционный доводчик
1780 | 5.3-29-1 | Расположение | в одном помещении
1781 | 5.3-29-2 | Элемент | кондиционер
1781 | 5.3-29-2 | Тип | местный неавтономный с централизованным теплоснабжением /местный неавтономный с централизованным холодоснабжением/вентиляторный теплообменник/эжекционный доводчик
1781 | 5.3-29-2 | Расположение | в одном помещении
1785 | 5.3-30-1 | Элемент | установка местного доувлажнения
1785 | 5.3-30-1 | Тип | с пневматическими форсункам
1789 | 5.3-69-1 | Элемент | затвор
1789 | 5.3-69-1 | Тип | механическая часть
1794 | 5.3-31-1 | Элемент | шахта
1794 | 5.3-31-1 | Тип | вытяжная с естественной тягой / дефлектором
1797 | 5.3-32-1 | Элемент | вентилятор
1797 | 5.3-32-1 | Тип | осевой/с входными элементами сети / крышного типа
1797 | 5.3-32-1 | Расположение | воздуховод/шахта/проем/крыша
1798 | 5.3-32-2 | Элемент | вентилятор
1798 | 5.3-32-2 | Тип | осевой/с входными элементами сети / крышного типа
1798 | 5.3-32-2 | Расположение | воздуховод/шахта/проем/крыша
1799 | 5.3-32-3 | Элемент | вентилятор
1799 | 5.3-32-3 | Тип | осевой/с входными элементами сети / крышного типа
1799 | 5.3-32-3 | Расположение | воздуховод/шахта/проем/крыша
1800 | 5.3-32-4 | Элемент | вентилятор
1800 | 5.3-32-4 | Тип | осевой/с входными элементами сети / крышного типа
1800 | 5.3-32-4 | Расположение | воздуховод/шахта/проем/крыша
1801 | 5.3-32-5 | Элемент | вентилятор
1801 | 5.3-32-5 | Тип | осевой/с входными элементами сети / крышного типа
1801 | 5.3-32-5 | Расположение | воздуховод/шахта/проем/крыша
1802 | 5.3-32-6 | Элемент | вентилятор
1802 | 5.3-32-6 | Тип | осевой/с входными элементами сети / крышного типа
1802 | 5.3-32-6 | Расположение | воздуховод/шахта/проем/крыша
1803 | 5.3-32-7 | Элемент | вентилятор
1803 | 5.3-32-7 | Тип | осевой/с входными элементами сети / крышного типа
1803 | 5.3-32-7 | Расположение | воздуховод/шахта/проем/крыша
1804 | 5.3-32-8 | Элемент | вентилятор
1804 | 5.3-32-8 | Тип | осевой/с входными элементами сети / крышного типа
1804 | 5.3-32-8 | Расположение | воздуховод/шахта/проем/крыша
1805 | 5.3-32-9 | Элемент | вентилятор
1805 | 5.3-32-9 | Тип | осевой с поворотными лопатками
1806 | 5.3-32-10 | Элемент | вентилятор
1806 | 5.3-32-10 | Тип | осевой с поворотными лопатками
1807 | 5.3-32-11 | Элемент | вентилятор
1807 | 5.3-32-11 | Тип | осевой с поворотными лопатками
1808 | 5.3-32-12 | Элемент | вентилятор
1808 | 5.3-32-12 | Тип | осевой с поворотными лопатками
1809 | 5.3-32-13 | Элемент | вентилятор
1809 | 5.3-32-13 | Тип | радиальный / центробежный / диаметральный / крышный
1810 | 5.3-32-14 | Элемент | вентилятор
1810 | 5.3-32-14 | Тип | радиальный / центробежный / диаметральный / крышный
1811 | 5.3-32-15 | Элемент | вентилятор
1811 | 5.3-32-15 | Тип | радиальный / центробежный / диаметральный / крышный
1812 | 5.3-32-16 | Элемент | вентилятор
1812 | 5.3-32-16 | Тип | радиальный / центробежный / диаметральный / крышный
1813 | 5.3-32-17 | Элемент | вентилятор
1813 | 5.3-32-17 | Тип | радиальный / центробежный / диаметральный / крышный
1814 | 5.3-32-18 | Элемент | вентилятор
1814 | 5.3-32-18 | Тип | высокого давления/ с устройством регулирования подачи
1815 | 5.3-32-19 | Элемент | вентилятор
1815 | 5.3-32-19 | Тип | высокого давления/ с устройством регулирования подачи
1816 | 5.3-32-20 | Элемент | вентилятор
1816 | 5.3-32-20 | Тип | высокого давления/ с устройством регулирования подачи
1817 | 5.3-32-21 | Элемент | вентилятор
1817 | 5.3-32-21 | Тип | высокого давления/ с устройством регулирования подачи
1820 | 5.3-33-1 | Элемент | Эжектор
1820 | 5.3-33-1 | Тип | низкого давления с вентиляторным побуждением
1821 | 5.3-33-2 | Элемент | Эжектор
1821 | 5.3-33-2 | Тип | низкого давления с вентиляторным побуждением
1822 | 5.3-33-3 | Элемент | Эжектор
1822 | 5.3-33-3 | Тип | высокого давления с побуждением сжатым воздухом / паром
1825 | 5.3-34-1 | Элемент | установка теплообменная
1826 | 5.3-34-2 | Элемент | установка теплообменная
1827 | 5.3-34-3 | Элемент | установка теплообменная
1828 | 5.3-34-4 | Элемент | установка теплообменная
1829 | 5.3-34-5 | Элемент | установка теплообменная
1832 | 5.3-35-1 | Элемент | теплообменник-утилизатор
1832 | 5.3-35-1 | Тип | регенеративный
1833 | 5.3-35-2 | Элемент | теплообменник-утилизатор
1833 | 5.3-35-2 | Тип | рекуперативный
1836 | 5.3-36-1 | Элемент | патрубок душирующий / аэратор
1839 | 5.3-37-1 | Элемент | завеса
1839 | 5.3-37-1 | Тип | воздушно-тепловая/ регулируемая
1842 | 5.3-38-1 | Элемент | камера оросительная
1845 | 5.3-39-1 | Элемент | отсос / укрытие
1845 | 5.3-39-1 | Назначение | отсасывание воздуха в одном месте
1846 | 5.3-39-2 | Элемент | отсос / укрытие
1846 | 5.3-39-2 | Назначение | отсасывание воздуха в нескольких местах
1849 | 5.3-40-1 | Элемент | регулировочно-запорное устройство
1849 | 5.3-40-1 | Тип | клапан воздушный проходной с электрическим приводом/клапан воздушный проходной с пневматическим приводом
1850 | 5.3-40-2 | Элемент | регулировочно-запорное устройство
1850 | 5.3-40-2 | Тип | клапан воздушный смесительный с электрическим приводом
1851 | 5.3-40-3 | Элемент | регулировочно-запорное устройство
1851 | 5.3-40-3 | Тип | регулятор расхода воздуха
1852 | 5.3-40-4 | Элемент | регулировочно-запорное устройство
1852 | 5.3-40-4 | Тип | аппарат направляющий
1853 | 5.3-40-5 | Элемент | регулировочно-запорное устройство
1853 | 5.3-40-5 | Тип | гидромуфта в комплекте с насосом
1854 | 5.3-40-6 | Элемент | регулировочно-запорное устройство
1854 | 5.3-40-6 | Тип | муфта скольжения индукторная без электрической части
1857 | 5.3-41-1 | Элемент | увлажнитель воздуха
1857 | 5.3-41-1 | Тип | местный
1860 | 5.3-42-1 | Элемент | парогенератор
1860 | 5.3-42-1 | Назначение | для увлажнения воздуха
1864 | 5.3-43-1 | Элемент | сеть установки вентиляции и кондиционирования воздуха
1865 | 5.3-43-2 | Элемент | сеть установки вентиляции и кондиционирования воздуха
1866 | 5.3-43-3 | Элемент | сеть установки вентиляции и кондиционирования воздуха
1867 | 5.3-43-4 | Элемент | сеть установки вентиляции и кондиционирования воздуха
1868 | 5.3-43-5 | Элемент | сеть установки вентиляции и кондиционирования воздуха
1869 | 5.3-43-6 | Элемент | сеть установки вентиляции и кондиционирования воздуха
1870 | 5.3-43-7 | Элемент | сеть установки вентиляции и кондиционирования воздуха
1875 | 5.3-44-1 | Элемент | фильтр
1875 | 5.3-44-1 | Тип | рамный / ячейковый / матерчатый / бумажный / сетчатый / масляный / фильтр-поглотитель
1876 | 5.3-44-2 | Элемент | фильтр
1876 | 5.3-44-2 | Тип | рамный / ячейковый / матерчатый / бумажный / сетчатый / масляный / фильтр-поглотитель
1877 | 5.3-44-3 | Элемент | фильтр
1877 | 5.3-44-3 | Тип | рамный / ячейковый / матерчатый / бумажный / сетчатый / масляный / фильтр-поглотитель
1878 | 5.3-44-4 | Элемент | фильтр
1878 | 5.3-44-4 | Тип | рамный / ячейковый / матерчатый / бумажный / сетчатый / масляный / фильтр-поглотитель
1879 | 5.3-44-5 | Элемент | фильтр
1879 | 5.3-44-5 | Тип | рамный / ячейковый / матерчатый / бумажный / сетчатый / масляный / фильтр-поглотитель
1880 | 5.3-44-6 | Элемент | фильтр
1880 | 5.3-44-6 | Тип | рамный / ячейковый / матерчатый / бумажный / сетчатый / масляный / фильтр-поглотитель
1881 | 5.3-44-7 | Элемент | фильтр
1881 | 5.3-44-7 | Тип | рамный / ячейковый / матерчатый / бумажный / сетчатый / масляный / фильтр-поглотитель
1884 | 5.3-45-1 | Элемент | фильтр
1884 | 5.3-45-1 | Тип | масляный самоочищающийся / рулонный
1887 | 5.3-46-1 | Элемент | фильтр
1887 | 5.3-46-1 | Тип | рукавный
1888 | 5.3-46-2 | Элемент | фильтр
1888 | 5.3-46-2 | Тип | из объемного материала
1891 | 5.3-47-1 | Элемент | циклон
1894 | 5.3-48-1 | Элемент | циклон / скруббер / абсорбер / адсорбер
1894 | 5.3-48-1 | Тип | циклон с водяной пленкой / циклон-промыватель
1897 | 5.3-49-1 | Элемент | агрегат индивидуальный обеспыливающий
1900 | 5.3-50-1 | Элемент | пылегазоочиститель
1900 | 5.3-50-1 | Тип | пенный
1901 | 5.3-50-2 | Элемент | газопромыватель
1901 | 5.3-50-2 | Тип | газопромыватель скоростной / скруббер Вентури
1902 | 5.3-50-3 | Элемент | агрегат газоочистной
1902 | 5.3-50-3 | Тип | ударно-инерционного действия мокрый
1903 | 5.3-50-4 | Элемент | пылеуловитель
1903 | 5.3-50-4 | Тип | пылеуловитель ПВМ / гидрофильтр
1904 | 5.3-50-5 | Элемент | пылеуловитель
1904 | 5.3-50-5 | Тип | ротационный
1907 | 5.3-51-1 | Элемент | электрофильтр
1911 | 5.3-52-1 | Элемент | насос
1911 | 5.3-52-1 | Тип | центробежный
1912 | 5.3-52-2 | Элемент | насос
1912 | 5.3-52-2 | Тип | центробежный
1913 | 5.3-52-3 | Элемент | насос
1913 | 5.3-52-3 | Тип | центробежный
1914 | 5.3-52-4 | Элемент | насос
1914 | 5.3-52-4 | Тип | центробежный
1915 | 5.3-52-5 | Элемент | насос
1915 | 5.3-52-5 | Тип | центробежный
1916 | 5.3-52-6 | Элемент | насос
1916 | 5.3-52-6 | Тип | центробежный
1917 | 5.3-52-7 | Элемент | насос
1917 | 5.3-52-7 | Тип | центробежный
1921 | 5.3-53-1 | Элемент | помещение
1921 | 5.3-53-1 | Способ производства работ | определение валовых выделений теплоты /определение газов
1922 | 5.3-53-2 | Элемент | помещение
1922 | 5.3-53-2 | Способ производства работ | определение валовых выделений теплоты /определение газов
1923 | 5.3-53-3 | Элемент | помещение
1923 | 5.3-53-3 | Способ производства работ | определение валовых выделений теплоты /определение газов
1924 | 5.3-53-4 | Элемент | помещение
1924 | 5.3-53-4 | Способ производства работ | определение валовых выделений теплоты /определение газов
1925 | 5.3-53-5 | Элемент | помещение
1925 | 5.3-53-5 | Способ производства работ | определение валовых выделений теплоты /определение газов
1926 | 5.3-53-6 | Элемент | помещение
1926 | 5.3-53-6 | Способ производства работ | определение валовых выделений теплоты /определение газов
1927 | 5.3-53-7 | Элемент | помещение
1927 | 5.3-53-7 | Способ производства работ | определение валовых выделений теплоты /определение газов
1928 | 5.3-53-8 | Элемент | помещение
1928 | 5.3-53-8 | Способ производства работ | определение валовых выделений теплоты/ определение влаги
1929 | 5.3-53-9 | Элемент | помещение
1929 | 5.3-53-9 | Способ производства работ | определение валовых выделений теплоты/ определение влаги
1930 | 5.3-53-10 | Элемент | помещение
1930 | 5.3-53-10 | Способ производства работ | определение валовых выделений теплоты/ определение влаги
1931 | 5.3-53-11 | Элемент | помещение
1931 | 5.3-53-11 | Способ производства работ | определение валовых выделений теплоты/ определение влаги
1932 | 5.3-53-12 | Элемент | помещение
1932 | 5.3-53-12 | Способ производства работ | определение валовых выделений теплоты/ определение влаги
1936 | 5.3-54-1 | Система | система воздухораспределения
1936 | 5.3-54-1 | Способ производства работ | регулирование метеорологических условий в рабочей зоне
1937 | 5.3-54-2 | Система | система воздухораспределения
1937 | 5.3-54-2 | Способ производства работ | регулирование метеорологических условий в рабочей зоне
1938 | 5.3-54-3 | Система | система воздухораспределения
1938 | 5.3-54-3 | Способ производства работ | регулирование метеорологических условий в рабочей зоне
1939 | 5.3-54-4 | Система | система воздухораспределения
1939 | 5.3-54-4 | Способ производства работ | регулирование метеорологических условий в рабочей зоне
1940 | 5.3-54-5 | Система | рабочая зона
1940 | 5.3-54-5 | Способ производства работ | измерение температуры/ измерение термометром
1941 | 5.3-54-6 | Система | рабочая зона
1941 | 5.3-54-6 | Способ производства работ | измерение температуры, относительной влажности воздуха/ измерение психрометром
1942 | 5.3-54-7 | Система | рабочая зона
1942 | 5.3-54-7 | Способ производства работ | измерение скорости движения воздуха
1943 | 5.3-54-8 | Система | рабочая зона
1943 | 5.3-54-8 | Способ производства работ | измерение величины теплового облучения на рабочем месте
1947 | 5.3-55-1 | Элемент | источник тепловыделения
1947 | 5.3-55-1 | Способ производства работ | измерение температуры поверхности источника тепловыделения
1951 | 5.3-56-1 | Элемент | источник выброса
1951 | 5.3-56-1 | Способ производства работ | инвентаризация выбросов
1955 | 5.3-57-1 | Элемент | проба воздуха
1955 | 5.3-57-1 | Способ производства работ | отбор проб аспирационным способом
1956 | 5.3-57-2 | Элемент | проба воздуха
1956 | 5.3-57-2 | Способ производства работ | отбор проб в шприцы/ отбор проб в газовые пипетки/ отбор проб воздуха
1957 | 5.3-57-3 | Элемент | проба воздуха
1957 | 5.3-57-3 | Способ производства работ | спектральный электрохимический метод анализа/ хроматографический метод анализа
1958 | 5.3-57-4 | Элемент | проба воздуха
1958 | 5.3-57-4 | Способ производства работ | химический метод анализа / титриметрия
1959 | 5.3-57-5 | Элемент | проба воздуха
1959 | 5.3-57-5 | Способ производства работ | химический метод анализа / гравиметрический анализ
1960 | 5.3-57-6 | Элемент | проба воздуха
1960 | 5.3-57-6 | Способ производства работ | химический метод анализа / анализ экспресс-методом с помощью индикаторных трубок
1961 | 5.3-57-7 | Элемент | проба воздуха
1961 | 5.3-57-7 | Способ производства работ | химический метод анализа / анализ с помощью газоанализатора
1962 | 5.3-57-8 | Элемент | проба воздуха
1962 | 5.3-57-8 | Способ производства работ | определение дисперсного состава пыли
1963 | 5.3-57-9 | Элемент | проба воздуха
1963 | 5.3-57-9 | Способ производства работ | измерение счетной концентрации аэрозольных частиц
1967 | 5.3-58-1 | Элемент | опытное укрытие зонта/ воронки
1967 | 5.3-58-1 | Способ производства работ | разработка эскиза для определения оптимальной конструкции местных отсосов
1967 | 5.3-58-1 | Назначение | отсасывание воздуха
1968 | 5.3-58-2 | Элемент | опытное укрытие кожуха / бортового отсоса / зонта
1968 | 5.3-58-2 | Способ производства работ | разработка эскиза для определения оптимальной конструкции местных отсосов
1968 | 5.3-58-2 | Назначение | отсасывание воздуха в нескольких местах
1969 | 5.3-58-3 | Элемент | опытное укрытие кожуха / бортового отсоса / зонта
1969 | 5.3-58-3 | Способ производства работ | разработка эскиза для определения оптимальной конструкции местных отсосов
1969 | 5.3-58-3 | Назначение | отсасывание воздуха в нескольких местах
1970 | 5.3-58-4 | Элемент | опытное укрытие кожуха / бортового отсоса / зонта
1970 | 5.3-58-4 | Способ производства работ | разработка эскиза для определения оптимальной конструкции местных отсосов
1970 | 5.3-58-4 | Назначение | отсасывание воздуха в нескольких местах, усложненной конструкции с подвижными частями
1974 | 5.3-59-1 | Элемент | сеть вентиляционная
1974 | 5.3-59-1 | Способ производства работ | разработка изменений конструктивных решений вентиляционной системы
1975 | 5.3-59-2 | Элемент | сеть вентиляционная
1975 | 5.3-59-2 | Способ производства работ | разработка изменений конструктивных решений вентиляционной системы
1976 | 5.3-59-3 | Элемент | сеть вентиляционная
1976 | 5.3-59-3 | Способ производства работ | разработка изменений конструктивных решений вентиляционной системы
1977 | 5.3-59-4 | Элемент | сеть вентиляционная
1977 | 5.3-59-4 | Способ производства работ | разработка изменений конструктивных решений вентиляционной системы
1978 | 5.3-59-5 | Элемент | сеть вентиляционная
1978 | 5.3-59-5 | Способ производства работ | разработка изменений конструктивных решений вентиляционной системы
1979 | 5.3-59-6 | Элемент | сеть вентиляционная
1979 | 5.3-59-6 | Способ производства работ | разработка изменений конструктивных решений вентиляционной системы
1983 | 5.3-60-1 | Система | система кондиционирования воздуха
1983 | 5.3-60-1 | Тип | центральная
1983 | 5.3-60-1 | Расположение | в машинном зале
1984 | 5.3-60-2 | Система | система кондиционирования воздуха
1984 | 5.3-60-2 | Тип | центральная
1984 | 5.3-60-2 | Расположение | в машинном зале
1985 | 5.3-60-3 | Система | система кондиционирования воздуха
1985 | 5.3-60-3 | Тип | центральная
1985 | 5.3-60-3 | Расположение | в машинном зале
1986 | 5.3-60-4 | Система | система кондиционирования воздуха
1986 | 5.3-60-4 | Тип | центральная
1986 | 5.3-60-4 | Расположение | в машинном зале
1987 | 5.3-60-5 | Система | система кондиционирования воздуха
1987 | 5.3-60-5 | Тип | центральная
1987 | 5.3-60-5 | Расположение | в машинном зале
1988 | 5.3-60-6 | Система | система кондиционирования воздуха
1988 | 5.3-60-6 | Тип | центральная
1988 | 5.3-60-6 | Расположение | в машинном зале
1989 | 5.3-60-7 | Система | система кондиционирования воздуха
1989 | 5.3-60-7 | Тип | центральная
1989 | 5.3-60-7 | Расположение | в машинном зале
1990 | 5.3-60-8 | Система | система кондиционирования воздуха
1990 | 5.3-60-8 | Тип | центральная
1990 | 5.3-60-8 | Расположение | в машинном зале
1991 | 5.3-60-9 | Система | система кондиционирования воздуха
1991 | 5.3-60-9 | Тип | центральная
1991 | 5.3-60-9 | Расположение | в машинном зале
1992 | 5.3-60-10 | Система | система кондиционирования воздуха
1992 | 5.3-60-10 | Тип | центральная
1992 | 5.3-60-10 | Расположение | в машинном зале
1993 | 5.3-60-11 | Система | система кондиционирования воздуха
1993 | 5.3-60-11 | Тип | центральная
1993 | 5.3-60-11 | Расположение | в машинном зале
1994 | 5.3-60-12 | Система | система кондиционирования воздуха
1994 | 5.3-60-12 | Тип | центральная
1994 | 5.3-60-12 | Расположение | в машинном зале
1995 | 5.3-60-13 | Система | система кондиционирования воздуха
1995 | 5.3-60-13 | Тип | центральная
1995 | 5.3-60-13 | Расположение | в машинном зале
1996 | 5.3-60-14 | Система | система кондиционирования воздуха
1996 | 5.3-60-14 | Тип | центральная
1996 | 5.3-60-14 | Расположение | в машинном зале
1997 | 5.3-60-15 | Система | система кондиционирования воздуха
1997 | 5.3-60-15 | Тип | центральная
1997 | 5.3-60-15 | Расположение | в машинном зале
2001 | 5.3-61-1 | Элемент | узел технологического регулирования /узел защиты
2001 | 5.3-61-1 | Способ производства работ | измерение по параметрам температуры/измерение относительной влажности/измерение влагосодержания/измерение давления/измерение расхода/измерение уровня воды
2005 | 5.3-62-1 | Элемент | кондиционер
2005 | 5.3-62-1 | Тип | местный автономный / шкафного типа
2005 | 5.3-62-1 | Расположение | в машинном зале /помещении
2006 | 5.3-62-2 | Элемент | кондиционер
2006 | 5.3-62-2 | Тип | местный автономный / шкафного типа
2006 | 5.3-62-2 | Расположение | в машинном зале /помещении
2007 | 5.3-62-3 | Элемент | кондиционер
2007 | 5.3-62-3 | Тип | местный автономный / шкафного типа
2007 | 5.3-62-3 | Расположение | в машинном зале /помещении
2008 | 5.3-62-4 | Элемент | кондиционер
2008 | 5.3-62-4 | Тип | местный автономный / шкафного типа
2008 | 5.3-62-4 | Расположение | в машинном зале /помещении
2009 | 5.3-62-5 | Элемент | кондиционер
2009 | 5.3-62-5 | Тип | местный автономный / шкафного типа
2009 | 5.3-62-5 | Расположение | в машинном зале /помещении
2010 | 5.3-62-6 | Элемент | кондиционер
2010 | 5.3-62-6 | Тип | местный автономный / шкафного типа
2010 | 5.3-62-6 | Расположение | в машинном зале /помещении
2011 | 5.3-62-7 | Элемент | кондиционер
2011 | 5.3-62-7 | Тип | местный автономный / шкафного типа
2011 | 5.3-62-7 | Расположение | в машинном зале /помещении
2012 | 5.3-62-8 | Элемент | кондиционер
2012 | 5.3-62-8 | Тип | местный автономный / шкафного типа
2012 | 5.3-62-8 | Расположение | в машинном зале /помещении
2013 | 5.3-62-9 | Элемент | кондиционер
2013 | 5.3-62-9 | Тип | местный автономный / шкафного типа
2013 | 5.3-62-9 | Расположение | в машинном зале /помещении
2017 | 5.3-63-1 | Элемент | кондиционер
2017 | 5.3-63-1 | Тип | местный неавтономный с централизованным теплоснабжением /местный неавтономный с централизованным холодоснабжением/вентиляторный теплообменник/эжекционный доводчик
2017 | 5.3-63-1 | Расположение | в одном мпомещении
2018 | 5.3-63-2 | Элемент | кондиционер
2018 | 5.3-63-2 | Тип | местный неавтономный с централизованным теплоснабжением /местный неавтономный с централизованным холодоснабжением/вентиляторный теплообменник/эжекционный доводчик
2018 | 5.3-63-2 | Расположение | в одном мпомещении
2022 | 5.3-64-1 | Элемент | установка местного доувлажнения
2022 | 5.3-64-1 | Тип | с пневматическими форсункам
2026 | 5.3-65-1 | Элемент | клапан регулирующий /клапан проходной
2026 | 5.3-65-1 | Тип | с электрическим приводом / пневматическим приводом / гидравлическим приводом
2026 | 5.3-65-1 | Система | на трубопроводах систем теплохолодоснабжения
2026 | 5.3-65-1 | Назначение | на трубопроводах
2027 | 5.3-65-2 | Элемент | клапан регулирующий /клапан трехходовой
2027 | 5.3-65-2 | Тип | с электрическим приводом / пневматическим приводом / гидравлическим приводом
2027 | 5.3-65-2 | Система | на трубопроводах систем теплохолодоснабжения
2027 | 5.3-65-2 | Назначение | на трубопроводах
2031 | 5.3-66-1 | Элемент | холодильная машина
2031 | 5.3-66-1 | Тип | одноступенчатая фреоновая
2031 | 5.3-66-1 | Способ производства работ | определение холодопроизводительности одноступенчатой фреоновой холодильной машины / регулирование ее температурного режима
2032 | 5.3-66-2 | Элемент | холодильная машина
2032 | 5.3-66-2 | Тип | одноступенчатая фреоновая
2032 | 5.3-66-2 | Способ производства работ | определение холодопроизводительности одноступенчатой фреоновой холодильной машины / регулирование ее температурного режима
2033 | 5.3-66-3 | Элемент | холодильная машина
2033 | 5.3-66-3 | Тип | одноступенчатая фреоновая
2033 | 5.3-66-3 | Способ производства работ | определение холодопроизводительности одноступенчатой фреоновой холодильной машины / регулирование ее температурного режима
2034 | 5.3-66-4 | Элемент | холодильная машина
2034 | 5.3-66-4 | Тип | одноступенчатая фреоновая
2034 | 5.3-66-4 | Способ производства работ | определение холодопроизводительности одноступенчатой фреоновой холодильной машины / регулирование ее температурного режима
2038 | 5.3-67-1 | Элемент | градирня вентиляторная
2039 | 5.3-67-2 | Элемент | градирня вентиляторная
2040 | 5.3-67-3 | Элемент | градирня вентиляторная
2044 | 5.3-68-1 | Элемент | помещение
2044 | 5.3-68-1 | Способ производства работ | определение уровня звука / уровня звукового давления в октавных полосах частот
2045 | 5.3-68-2 | Элемент | помещение
2045 | 5.3-68-2 | Способ производства работ | определение уровня звука / уровня звукового давления в октавных полосах частот
2046 | 5.3-68-3 | Элемент | помещение
2046 | 5.3-68-3 | Способ производства работ | определение уровня звука / уровня звукового давления в октавных полосах частот
2047 | 5.3-68-4 | Элемент | помещение
2047 | 5.3-68-4 | Способ производства работ | определение уровня звука / уровня звукового давления в октавных полосах частот
2053 | 5.4-1-1 | Элемент | кран
2053 | 5.4-1-1 | Тип | подвесной электрический однобалочный однопролетный, управление с пола
2053 | 5.4-1-1 | Номер | подъема - 1, тали - 2, крана - 3
2054 | 5.4-1-2 | Элемент | кран
2054 | 5.4-1-2 | Тип | подвесной электрический однобалочный однопролетный, управление с пола
2055 | 5.4-1-3 | Элемент | кран
2055 | 5.4-1-3 | Тип | подвесной электрический однобалочный однопролетный, управление с пола
2056 | 5.4-1-4 | Элемент | кран
2056 | 5.4-1-4 | Тип | подвесной электрический однобалочный однопролетный, управление с пола
2059 | 5.4-2-1 | Элемент | кран
2059 | 5.4-2-1 | Тип | подвесной электрический однобалочный двухпролетный, управление с пола
2059 | 5.4-2-1 | Номер | подъема крана - 1, тали - 2, крана - 3
2060 | 5.4-2-2 | Элемент | кран
2060 | 5.4-2-2 | Тип | подвесной электрический однобалочный двухпролетный, управление с пола
2061 | 5.4-2-3 | Элемент | кран
2061 | 5.4-2-3 | Тип | подвесной электрический однобалочный двухпролетный, управление с пола
2062 | 5.4-2-4 | Элемент | кран
2062 | 5.4-2-4 | Тип | подвесной электрический однобалочный двухпролетный, управление с пола
2063 | 5.4-2-5 | Элемент | кран
2063 | 5.4-2-5 | Тип | подвесной электрический однобалочный двухпролетный, управление с пола
2064 | 5.4-2-6 | Элемент | кран
2064 | 5.4-2-6 | Тип | подвесной электрический однобалочный двухпролетный, управление с пола
2065 | 5.4-2-7 | Элемент | кран
2065 | 5.4-2-7 | Тип | подвесной электрический однобалочный двухпролетный, управление с пола
2066 | 5.4-2-8 | Элемент | кран
2066 | 5.4-2-8 | Тип | подвесной электрический однобалочный двухпролетный, управление с пола
2070 | 5.4-3-1 | Элемент | кран
2070 | 5.4-3-1 | Тип | мостовой электрический общего назначения
2070 | 5.4-3-1 | Номер | подъема - 1, тележки - 2, крана -3
2071 | 5.4-3-2 | Элемент | кран
2071 | 5.4-3-2 | Тип | мостовой электрический общего назначения
2072 | 5.4-3-3 | Элемент | кран
2072 | 5.4-3-3 | Тип | мостовой электрический общего назначения
2073 | 5.4-3-4 | Элемент | кран
2073 | 5.4-3-4 | Тип | мостовой электрический общего назначения
2074 | 5.4-3-5 | Элемент | кран
2074 | 5.4-3-5 | Тип | мостовой электрический общего назначения
2075 | 5.4-3-6 | Элемент | кран
2075 | 5.4-3-6 | Тип | мостовой электрический общего назначения
2076 | 5.4-3-7 | Элемент | кран
2076 | 5.4-3-7 | Тип | мостовой электрический общего назначения
2077 | 5.4-3-8 | Элемент | кран
2077 | 5.4-3-8 | Тип | мостовой электрический общего назначения
2080 | 5.4-4-1 | Элемент | кран
2080 | 5.4-4-1 | Тип | мостовой электрический общего назначения
2080 | 5.4-4-1 | Номер | главного крюка - 1, вспомогательного крюка - 2; тележки - 3, крана – 4;
2081 | 5.4-4-2 | Элемент | кран
2081 | 5.4-4-2 | Тип | мостовой электрический общего назначения
2082 | 5.4-4-3 | Элемент | кран
2082 | 5.4-4-3 | Тип | мостовой электрический общего назначения
2083 | 5.4-4-4 | Элемент | кран
2083 | 5.4-4-4 | Тип | мостовой электрический общего назначения
2086 | 5.4-5-1 | Элемент | кран
2086 | 5.4-5-1 | Тип | мостовой электрический общего назначения
2086 | 5.4-5-1 | Номер | главного крюка - 1, вспомогательного крюка - 2; тележки - 3, крана – 4;
2087 | 5.4-5-2 | Элемент | кран
2087 | 5.4-5-2 | Тип | мостовой электрический общего назначения
2088 | 5.4-5-3 | Элемент | кран
2088 | 5.4-5-3 | Тип | мостовой электрический общего назначения
2092 | 5.4-6-1 | Элемент | кран
2092 | 5.4-6-1 | Тип | козловый электрический
2092 | 5.4-6-1 | Номер | подъема крана - 1, передвижения тележки - 2, передвижения крана - 3
2095 | 5.4-7-1 | Элемент | кран
2095 | 5.4-7-1 | Тип | козловый электрический
2095 | 5.4-7-1 | Номер | главного крюка - 1, вспомогательного крюка - 2; тележки - 3, крана – 4;
2099 | 5.4-8-1 | Элемент | кран/ штабелер
2099 | 5.4-8-1 | Тип | кран-штабелер электрический мостовой опорный, управление с пола
2099 | 5.4-8-1 | Номер | подъема груза - 1, передвижения тележки - 2, передвижения крана - 3;
2100 | 5.4-8-2 | Элемент | кран/ штабелер
2100 | 5.4-8-2 | Тип | кран-штабелер электрический мостовой опорный, управление с пола
2101 | 5.4-8-3 | Элемент | кран/ штабелер
2101 | 5.4-8-3 | Тип | кран-штабелер электрический мостовой опорный, управление с пола
2104 | 5.4-9-1 | Элемент | кран/ штабелер
2104 | 5.4-9-1 | Тип | кран-штабелер электрический мостовой опорный, управление из кабины
2104 | 5.4-9-1 | Номер | подъема груза - 1, пути крана - 2, передвижения тележки - 2, передвижения крана - 3;
2105 | 5.4-9-2 | Элемент | кран/ штабелер
2105 | 5.4-9-2 | Тип | кран-штабелер электрический мостовой опорный, управление из кабины
2106 | 5.4-9-3 | Элемент | кран/ штабелер
2106 | 5.4-9-3 | Тип | кран-штабелер электрический мостовой опорный, управление из кабины
2107 | 5.4-9-4 | Элемент | кран/ штабелер
2107 | 5.4-9-4 | Тип | кран-штабелер электрический мостовой опорный, управление из кабины
2111 | 5.4-10-1 | Элемент | кран
2111 | 5.4-10-1 | Тип | ручной мостовой однобалочный подвесной
2111 | 5.4-10-1 | Номер | подъема - 1, передвижения тележки - 2, передвижения крана - 3
2112 | 5.4-10-2 | Элемент | кран
2112 | 5.4-10-2 | Тип | ручной мостовой однобалочный подвесной
2113 | 5.4-10-3 | Элемент | кран
2113 | 5.4-10-3 | Тип | ручной мостовой однобалочный подвесной
2114 | 5.4-10-4 | Элемент | кран
2114 | 5.4-10-4 | Тип | ручной мостовой однобалочный подвесной
2115 | 5.4-10-5 | Элемент | кран
2115 | 5.4-10-5 | Тип | ручной мостовой однобалочный подвесной
2118 | 5.4-11-1 | Элемент | кран
2118 | 5.4-11-1 | Тип | ручной мостовой однобалочный опорный
2118 | 5.4-11-1 | Номер | подъема - 1, передвижения тележки - 2, передвижения крана - 3
2119 | 5.4-11-2 | Элемент | кран
2119 | 5.4-11-2 | Тип | ручной мостовой однобалочный опорный
2120 | 5.4-11-3 | Элемент | кран
2120 | 5.4-11-3 | Тип | ручной мостовой однобалочный опорный
2123 | 5.4-12-1 | Элемент | кран
2123 | 5.4-12-1 | Тип | ручной мостовой опорный двухбалочный
2123 | 5.4-12-1 | Номер | подъема - 1, передвижения тележки - 2, передвижения крана - 3
2124 | 5.4-12-2 | Элемент | кран
2124 | 5.4-12-2 | Тип | ручной мостовой опорный двухбалочный
2129 | 5.4-13-1 | Элемент | конвейер
2129 | 5.4-13-1 | Тип | ленточный стационарный общего назначения
2130 | 5.4-13-2 | Элемент | конвейер
2130 | 5.4-13-2 | Тип | ленточный стационарный общего назначения
2131 | 5.4-13-3 | Элемент | конвейер
2131 | 5.4-13-3 | Тип | ленточный стационарный общего назначения
2132 | 5.4-13-4 | Элемент | конвейер
2132 | 5.4-13-4 | Тип | ленточный стационарный общего назначения
2133 | 5.4-13-5 | Элемент | конвейер
2133 | 5.4-13-5 | Тип | ленточный стационарный общего назначения
2134 | 5.4-13-6 | Элемент | конвейер
2134 | 5.4-13-6 | Тип | ленточный стационарный общего назначения
2135 | 5.4-13-7 | Элемент | конвейер
2135 | 5.4-13-7 | Тип | ленточный стационарный общего назначения
2136 | 5.4-13-8 | Элемент | конвейер
2136 | 5.4-13-8 | Тип | ленточный стационарный общего назначения
2137 | 5.4-13-9 | Элемент | конвейер
2137 | 5.4-13-9 | Тип | ленточный стационарный общего назначения
2140 | 5.4-14-1 | Элемент | конвейер
2140 | 5.4-14-1 | Тип | ленточный стационарный общего назначения
2141 | 5.4-14-2 | Элемент | конвейер
2141 | 5.4-14-2 | Тип | ленточный стационарный общего назначения
2142 | 5.4-14-3 | Элемент | конвейер
2142 | 5.4-14-3 | Тип | ленточный стационарный общего назначения
2143 | 5.4-14-4 | Элемент | конвейер
2143 | 5.4-14-4 | Тип | ленточный стационарный общего назначения
2144 | 5.4-14-5 | Элемент | конвейер
2144 | 5.4-14-5 | Тип | ленточный стационарный общего назначения
2145 | 5.4-14-6 | Элемент | конвейер
2145 | 5.4-14-6 | Тип | ленточный стационарный общего назначения
2146 | 5.4-14-7 | Элемент | конвейер
2146 | 5.4-14-7 | Тип | ленточный стационарный общего назначения
2147 | 5.4-14-8 | Элемент | конвейер
2147 | 5.4-14-8 | Тип | ленточный стационарный общего назначения
2148 | 5.4-14-9 | Элемент | конвейер
2148 | 5.4-14-9 | Тип | ленточный стационарный общего назначения
2151 | 5.4-15-1 | Элемент | конвейер
2151 | 5.4-15-1 | Тип | ленточный стационарный общего назначения
2152 | 5.4-15-2 | Элемент | конвейер
2152 | 5.4-15-2 | Тип | ленточный стационарный общего назначения
2153 | 5.4-15-3 | Элемент | конвейер
2153 | 5.4-15-3 | Тип | ленточный стационарный общего назначения
2154 | 5.4-15-4 | Элемент | конвейер
2154 | 5.4-15-4 | Тип | ленточный стационарный общего назначения
2155 | 5.4-15-5 | Элемент | конвейер
2155 | 5.4-15-5 | Тип | ленточный стационарный общего назначения
2156 | 5.4-15-6 | Элемент | конвейер
2156 | 5.4-15-6 | Тип | ленточный стационарный общего назначения
2157 | 5.4-15-7 | Элемент | конвейер
2157 | 5.4-15-7 | Тип | ленточный стационарный общего назначения
2158 | 5.4-15-8 | Элемент | конвейер
2158 | 5.4-15-8 | Тип | ленточный стационарный общего назначения
2159 | 5.4-15-9 | Элемент | конвейер
2159 | 5.4-15-9 | Тип | ленточный стационарный общего назначения
2162 | 5.4-16-1 | Элемент | конвейер
2162 | 5.4-16-1 | Тип | ленточный стационарный общего назначения
2163 | 5.4-16-2 | Элемент | конвейер
2163 | 5.4-16-2 | Тип | ленточный стационарный общего назначения
2164 | 5.4-16-3 | Элемент | конвейер
2164 | 5.4-16-3 | Тип | ленточный стационарный общего назначения
2165 | 5.4-16-4 | Элемент | конвейер
2165 | 5.4-16-4 | Тип | ленточный стационарный общего назначения
2166 | 5.4-16-5 | Элемент | конвейер
2166 | 5.4-16-5 | Тип | ленточный стационарный общего назначения
2167 | 5.4-16-6 | Элемент | конвейер
2167 | 5.4-16-6 | Тип | ленточный стационарный общего назначения
2168 | 5.4-16-7 | Элемент | конвейер
2168 | 5.4-16-7 | Тип | ленточный стационарный общего назначения
2169 | 5.4-16-8 | Элемент | конвейер
2169 | 5.4-16-8 | Тип | ленточный стационарный общего назначения
2170 | 5.4-16-9 | Элемент | конвейер
2170 | 5.4-16-9 | Тип | ленточный стационарный общего назначения
2174 | 5.4-17-1 | Элемент | конвейер
2174 | 5.4-17-1 | Тип | ленточный передвижной
2174 | 5.4-17-1 | Номер | движения ленты - 1, перемещения конвейера - 2
2175 | 5.4-17-2 | Элемент | конвейер
2175 | 5.4-17-2 | Тип | ленточный передвижной
2176 | 5.4-17-3 | Элемент | конвейер
2176 | 5.4-17-3 | Тип | ленточный передвижной
2177 | 5.4-17-4 | Элемент | конвейер
2177 | 5.4-17-4 | Тип | ленточный передвижной
2178 | 5.4-17-5 | Элемент | конвейер
2178 | 5.4-17-5 | Тип | ленточный передвижной
2179 | 5.4-17-6 | Элемент | конвейер
2179 | 5.4-17-6 | Тип | ленточный передвижной
2180 | 5.4-17-7 | Элемент | конвейер
2180 | 5.4-17-7 | Тип | ленточный передвижной
2181 | 5.4-17-8 | Элемент | конвейер
2181 | 5.4-17-8 | Тип | ленточный передвижной
2182 | 5.4-17-9 | Элемент | конвейер
2182 | 5.4-17-9 | Тип | ленточный передвижной
2183 | 5.4-17-10 | Элемент | конвейер
2183 | 5.4-17-10 | Тип | ленточный передвижной
2184 | 5.4-17-11 | Элемент | конвейер
2184 | 5.4-17-11 | Тип | ленточный передвижной
2185 | 5.4-17-12 | Элемент | конвейер
2185 | 5.4-17-12 | Тип | ленточный передвижной
2186 | 5.4-17-13 | Элемент | конвейер
2186 | 5.4-17-13 | Тип | ленточный передвижной
2187 | 5.4-17-14 | Элемент | конвейер
2187 | 5.4-17-14 | Тип | ленточный передвижной
2188 | 5.4-17-15 | Элемент | конвейер
2188 | 5.4-17-15 | Тип | ленточный передвижной
2189 | 5.4-17-16 | Элемент | конвейер
2189 | 5.4-17-16 | Тип | ленточный передвижной
2190 | 5.4-17-17 | Элемент | конвейер
2190 | 5.4-17-17 | Тип | ленточный передвижной
2191 | 5.4-17-18 | Элемент | конвейер
2191 | 5.4-17-18 | Тип | ленточный передвижной
2194 | 5.4-18-1 | Элемент | конвейер
2194 | 5.4-18-1 | Тип | ленточный передвижной
2194 | 5.4-18-1 | Номер | движения ленты - 1, перемещения конвейера - 2
2195 | 5.4-18-2 | Элемент | конвейер
2195 | 5.4-18-2 | Тип | ленточный передвижной
2196 | 5.4-18-3 | Элемент | конвейер
2196 | 5.4-18-3 | Тип | ленточный передвижной
2197 | 5.4-18-4 | Элемент | конвейер
2197 | 5.4-18-4 | Тип | ленточный передвижной
2198 | 5.4-18-5 | Элемент | конвейер
2198 | 5.4-18-5 | Тип | ленточный передвижной
2199 | 5.4-18-6 | Элемент | конвейер
2199 | 5.4-18-6 | Тип | ленточный передвижной
2200 | 5.4-18-7 | Элемент | конвейер
2200 | 5.4-18-7 | Тип | ленточный передвижной
2201 | 5.4-18-8 | Элемент | конвейер
2201 | 5.4-18-8 | Тип | ленточный передвижной
2202 | 5.4-18-9 | Элемент | конвейер
2202 | 5.4-18-9 | Тип | ленточный передвижной
2203 | 5.4-18-10 | Элемент | конвейер
2203 | 5.4-18-10 | Тип | ленточный передвижной
2204 | 5.4-18-11 | Элемент | конвейер
2204 | 5.4-18-11 | Тип | ленточный передвижной
2205 | 5.4-18-12 | Элемент | конвейер
2205 | 5.4-18-12 | Тип | ленточный передвижной
2206 | 5.4-18-13 | Элемент | конвейер
2206 | 5.4-18-13 | Тип | ленточный передвижной
2207 | 5.4-18-14 | Элемент | конвейер
2207 | 5.4-18-14 | Тип | ленточный передвижной
2208 | 5.4-18-15 | Элемент | конвейер
2208 | 5.4-18-15 | Тип | ленточный передвижной
2209 | 5.4-18-16 | Элемент | конвейер
2209 | 5.4-18-16 | Тип | ленточный передвижной
2210 | 5.4-18-17 | Элемент | конвейер
2210 | 5.4-18-17 | Тип | ленточный передвижной
2211 | 5.4-18-18 | Элемент | конвейер
2211 | 5.4-18-18 | Тип | ленточный передвижной
2215 | 5.4-19-1 | Элемент | конвейер
2215 | 5.4-19-1 | Тип | пластинчатый стационарный
2216 | 5.4-19-2 | Элемент | конвейер
2216 | 5.4-19-2 | Тип | пластинчатый стационарный
2217 | 5.4-19-3 | Элемент | конвейер
2217 | 5.4-19-3 | Тип | пластинчатый стационарный
2218 | 5.4-19-4 | Элемент | конвейер
2218 | 5.4-19-4 | Тип | пластинчатый стационарный
2219 | 5.4-19-5 | Элемент | конвейер
2219 | 5.4-19-5 | Тип | пластинчатый стационарный
2220 | 5.4-19-6 | Элемент | конвейер
2220 | 5.4-19-6 | Тип | пластинчатый стационарный
2221 | 5.4-19-7 | Элемент | конвейер
2221 | 5.4-19-7 | Тип | пластинчатый стационарный
2224 | 5.4-20-1 | Элемент | конвейер
2224 | 5.4-20-1 | Тип | пластинчатый стационарный
2225 | 5.4-20-2 | Элемент | конвейер
2225 | 5.4-20-2 | Тип | пластинчатый стационарный
2226 | 5.4-20-3 | Элемент | конвейер
2226 | 5.4-20-3 | Тип | пластинчатый стационарный
2227 | 5.4-20-4 | Элемент | конвейер
2227 | 5.4-20-4 | Тип | пластинчатый стационарный
2228 | 5.4-20-5 | Элемент | конвейер
2228 | 5.4-20-5 | Тип | пластинчатый стационарный
2229 | 5.4-20-6 | Элемент | конвейер
2229 | 5.4-20-6 | Тип | пластинчатый стационарный
2230 | 5.4-20-7 | Элемент | конвейер
2230 | 5.4-20-7 | Тип | пластинчатый стационарный
2234 | 5.4-21-1 | Элемент | конвейер
2234 | 5.4-21-1 | Тип | винтовой общего назначения
2235 | 5.4-21-2 | Элемент | конвейер
2235 | 5.4-21-2 | Тип | винтовой общего назначения
2236 | 5.4-21-3 | Элемент | конвейер
2236 | 5.4-21-3 | Тип | винтовой общего назначения
2237 | 5.4-21-4 | Элемент | конвейер
2237 | 5.4-21-4 | Тип | винтовой общего назначения
2238 | 5.4-21-5 | Элемент | конвейер
2238 | 5.4-21-5 | Тип | винтовой общего назначения
2239 | 5.4-21-6 | Элемент | конвейер
2239 | 5.4-21-6 | Тип | винтовой общего назначения
2240 | 5.4-21-7 | Элемент | конвейер
2240 | 5.4-21-7 | Тип | винтовой общего назначения
2241 | 5.4-21-8 | Элемент | конвейер
2241 | 5.4-21-8 | Тип | винтовой общего назначения
2244 | 5.4-22-1 | Элемент | конвейер
2244 | 5.4-22-1 | Тип | винтовой общего назначения
2245 | 5.4-22-2 | Элемент | конвейер
2245 | 5.4-22-2 | Тип | винтовой общего назначения
2246 | 5.4-22-3 | Элемент | конвейер
2246 | 5.4-22-3 | Тип | винтовой общего назначения
2247 | 5.4-22-4 | Элемент | конвейер
2247 | 5.4-22-4 | Тип | винтовой общего назначения
2248 | 5.4-22-5 | Элемент | конвейер
2248 | 5.4-22-5 | Тип | винтовой общего назначения
2249 | 5.4-22-6 | Элемент | конвейер
2249 | 5.4-22-6 | Тип | винтовой общего назначения
2250 | 5.4-22-7 | Элемент | конвейер
2250 | 5.4-22-7 | Тип | винтовой общего назначения
2251 | 5.4-22-8 | Элемент | конвейер
2251 | 5.4-22-8 | Тип | винтовой общего назначения
2255 | 5.4-23-1 | Элемент | конвейер
2255 | 5.4-23-1 | Тип | скребковый
2256 | 5.4-23-2 | Элемент | конвейер
2256 | 5.4-23-2 | Тип | скребковый
2257 | 5.4-23-3 | Элемент | конвейер
2257 | 5.4-23-3 | Тип | скребковый
2258 | 5.4-23-4 | Элемент | конвейер
2258 | 5.4-23-4 | Тип | скребковый
2259 | 5.4-23-5 | Элемент | конвейер
2259 | 5.4-23-5 | Тип | скребковый
2260 | 5.4-23-6 | Элемент | конвейер
2260 | 5.4-23-6 | Тип | скребковый
2261 | 5.4-23-7 | Элемент | конвейер
2261 | 5.4-23-7 | Тип | скребковый
2264 | 5.4-24-1 | Элемент | конвейер
2264 | 5.4-24-1 | Тип | скребковый
2265 | 5.4-24-2 | Элемент | конвейер
2265 | 5.4-24-2 | Тип | скребковый
2266 | 5.4-24-3 | Элемент | конвейер
2266 | 5.4-24-3 | Тип | скребковый
2267 | 5.4-24-4 | Элемент | конвейер
2267 | 5.4-24-4 | Тип | скребковый
2268 | 5.4-24-5 | Элемент | конвейер
2268 | 5.4-24-5 | Тип | скребковый
2269 | 5.4-24-6 | Элемент | конвейер
2269 | 5.4-24-6 | Тип | скребковый
2270 | 5.4-24-7 | Элемент | конвейер
2270 | 5.4-24-7 | Тип | скребковый
2273 | 5.4-25-1 | Элемент | конвейер
2273 | 5.4-25-1 | Тип | скребковый
2274 | 5.4-25-2 | Элемент | конвейер
2274 | 5.4-25-2 | Тип | скребковый
2275 | 5.4-25-3 | Элемент | конвейер
2275 | 5.4-25-3 | Тип | скребковый
2276 | 5.4-25-4 | Элемент | конвейер
2276 | 5.4-25-4 | Тип | скребковый
2277 | 5.4-25-5 | Элемент | конвейер
2277 | 5.4-25-5 | Тип | скребковый
2278 | 5.4-25-6 | Элемент | конвейер
2278 | 5.4-25-6 | Тип | скребковый
2279 | 5.4-25-7 | Элемент | конвейер
2279 | 5.4-25-7 | Тип | скребковый
2283 | 5.4-33-1 | Элемент | эскалатор
2283 | 5.4-33-1 | Комплект | механическая часть
2284 | 5.4-33-2 | Элемент | эскалатор
2284 | 5.4-33-2 | Комплект | ходовая часть
2289 | 5.4-26-1 | Элемент | канатная дорога
2289 | 5.4-26-1 | Тип | подвесная пассажирская кольцевая одноканатная дорога
2289 | 5.4-26-1 | Способ производства работ | подготовительные работы
2290 | 5.4-26-2 | Элемент | канатная дорога
2290 | 5.4-26-2 | Тип | подвесная пассажирская кольцевая одноканатная дорога
2290 | 5.4-26-2 | Способ производства работ | заключительные работы
2293 | 5.4-27-1 | Элемент | канат
2293 | 5.4-27-1 | Тип | несуще-тяговый
2293 | 5.4-27-1 | Назначение | для подвесной кольцевой одноканатной пассажирской дороги
2296 | 5.4-28-1 | Элемент | привод
2296 | 5.4-28-1 | Тип | стационарный (передвижной)
2296 | 5.4-28-1 | Назначение | для подвесной кольцевой одноканатной пассажирской дороги
2299 | 5.4-29-1 | Элемент | станция
2299 | 5.4-29-1 | Тип | приводная/обводная
2299 | 5.4-29-1 | Назначение | для подвесной кольцевой одноканатной пассажирской дороги
2302 | 5.4-30-1 | Элемент | опора
2302 | 5.4-30-1 | Тип | линейная
2302 | 5.4-30-1 | Назначение | для подвесной кольцевой одноканатной пассажирской дороги
2305 | 5.4-31-1 | Элемент | буксировочное устройство
2305 | 5.4-31-1 | Назначение | для подвесной кольцевой одноканатной пассажирской дороги
2308 | 5.4-32-1 | Элемент | канатная дорога
2308 | 5.4-32-1 | Тип | подвесная пассажирская кольцевая одноканатная дорога
2308 | 5.4-32-1 | Способ производства работ | комплексное опробование
2314 | 5.6-1-1 | Элемент | Холодильная установка
2314 | 5.6-1-1 | Тип | с герметичным компрессором
2314 | 5.6-1-1 | Назначение | работающая на холодильные шкафы/прилавки/витрины
2315 | 5.6-1-2 | Элемент | Холодильная установка
2315 | 5.6-1-2 | Тип | с герметичным компрессором
2315 | 5.6-1-2 | Назначение | работающая на холодильные шкафы/прилавки/витрины
2318 | 5.6-2-1 | Элемент | Холодильная установка
2318 | 5.6-2-1 | Тип | с сальниковым компрессором и экранированным компрессором
2318 | 5.6-2-1 | Назначение | работающая на сборные холодильные камеры
2319 | 5.6-2-2 | Элемент | Холодильная установка
2319 | 5.6-2-2 | Тип | с сальниковым компрессором и экранированным компрессором
2319 | 5.6-2-2 | Назначение | работающая на сборные холодильные камеры
2320 | 5.6-2-3 | Элемент | Холодильная установка
2320 | 5.6-2-3 | Тип | с сальниковым компрессором и экранированным компрессором
2320 | 5.6-2-3 | Назначение | работающая на сборные холодильные камеры
2323 | 5.6-3-1 | Элемент | Холодильная установка
2323 | 5.6-3-1 | Тип | с бессальниковым компрессором
2323 | 5.6-3-1 | Назначение | работающая на оборудование для магазинов самообслуживания с централизованным холодоснабжением
2324 | 5.6-3-2 | Элемент | Холодильная установка
2324 | 5.6-3-2 | Тип | с бессальниковым компрессором
2324 | 5.6-3-2 | Назначение | работающая на оборудование для магазинов самообслуживания с централизованным холодоснабжением
2325 | 5.6-3-3 | Элемент | Холодильная установка
2325 | 5.6-3-3 | Тип | с бессальниковым компрессором
2325 | 5.6-3-3 | Назначение | работающая на оборудование для магазинов самообслуживания с централизованным холодоснабжением
2328 | 5.6-4-1 | Элемент | Холодильная установка
2328 | 5.6-4-1 | Тип | с сальниковым компрессором
2328 | 5.6-4-1 | Назначение | работающая на стационарные камеры
2329 | 5.6-4-2 | Элемент | Холодильная установка
2329 | 5.6-4-2 | Тип | с сальниковым компрессором
2329 | 5.6-4-2 | Назначение | работающая на стационарные камеры
2332 | 5.6-5-1 | Элемент | Холодильная установка
2332 | 5.6-5-1 | Тип | с бессальниковым компрессором
2332 | 5.6-5-1 | Назначение | работающая на специальные холодильные камеры
2333 | 5.6-5-2 | Элемент | Холодильная установка
2333 | 5.6-5-2 | Тип | с бессальниковым компрессором
2333 | 5.6-5-2 | Назначение | работающая на специальные холодильные камеры
2337 | 5.6-6-1 | Элемент | Холодильная установка
2337 | 5.6-6-1 | Тип | безнасосная/ с одним одноступенчатым компрессором
2337 | 5.6-6-1 | Назначение | для искусственного охлаждения хладоносителем
2338 | 5.6-6-2 | Элемент | Холодильная установка
2338 | 5.6-6-2 | Тип | безнасосная/ с одним одноступенчатым компрессором
2338 | 5.6-6-2 | Назначение | для искусственного охлаждения хладоносителем
2339 | 5.6-6-3 | Элемент | Холодильная установка
2339 | 5.6-6-3 | Тип | безнасосная/ с одним одноступенчатым компрессором
2339 | 5.6-6-3 | Назначение | для искусственного охлаждения хладоносителем
2340 | 5.6-6-4 | Элемент | Холодильная установка
2340 | 5.6-6-4 | Тип | безнасосная/ с одним одноступенчатым компрессором
2340 | 5.6-6-4 | Назначение | для искусственного охлаждения хладоносителем
2341 | 5.6-6-5 | Элемент | Холодильная установка
2341 | 5.6-6-5 | Тип | безнасосная/ с одним одноступенчатым компрессором
2341 | 5.6-6-5 | Назначение | для искусственного охлаждения хладоносителем
2342 | 5.6-6-6 | Элемент | Холодильная установка
2342 | 5.6-6-6 | Тип | безнасосная/ с одним одноступенчатым компрессором
2342 | 5.6-6-6 | Назначение | для искусственного охлаждения хладоносителем
2343 | 5.6-6-7 | Элемент | Холодильная установка
2343 | 5.6-6-7 | Тип | безнасосная/ с одним одноступенчатым компрессором
2343 | 5.6-6-7 | Назначение | для искусственного охлаждения хладоносителем
2344 | 5.6-6-8 | Элемент | Холодильная установка
2344 | 5.6-6-8 | Тип | безнасосная/ с одним одноступенчатым компрессором
2344 | 5.6-6-8 | Назначение | для искусственного охлаждения хладоносителем
2347 | 5.6-7-1 | Элемент | Холодильная установка
2347 | 5.6-7-1 | Тип | безнасосная/ с одним одноступенчатым компрессором
2347 | 5.6-7-1 | Назначение | для непосредственного искусственного охлаждения
2348 | 5.6-7-2 | Элемент | Холодильная установка
2348 | 5.6-7-2 | Тип | безнасосная/ с одним одноступенчатым компрессором
2348 | 5.6-7-2 | Назначение | для непосредственного искусственного охлаждения
2349 | 5.6-7-3 | Элемент | Холодильная установка
2349 | 5.6-7-3 | Тип | безнасосная/ с одним одноступенчатым компрессором
2349 | 5.6-7-3 | Назначение | для непосредственного искусственного охлаждения
2350 | 5.6-7-4 | Элемент | Холодильная установка
2350 | 5.6-7-4 | Тип | безнасосная/ с одним одноступенчатым компрессором
2350 | 5.6-7-4 | Назначение | для непосредственного искусственного охлаждения
2351 | 5.6-7-5 | Элемент | Холодильная установка
2351 | 5.6-7-5 | Тип | безнасосная/ с одним одноступенчатым компрессором
2351 | 5.6-7-5 | Назначение | для непосредственного искусственного охлаждения
2352 | 5.6-7-6 | Элемент | Холодильная установка
2352 | 5.6-7-6 | Тип | безнасосная/ с одним одноступенчатым компрессором
2352 | 5.6-7-6 | Назначение | для непосредственного искусственного охлаждения
2353 | 5.6-7-7 | Элемент | Холодильная установка
2353 | 5.6-7-7 | Тип | безнасосная/ с одним одноступенчатым компрессором
2353 | 5.6-7-7 | Назначение | для непосредственного искусственного охлаждения
2354 | 5.6-7-8 | Элемент | Холодильная установка
2354 | 5.6-7-8 | Тип | безнасосная/ с одним одноступенчатым компрессором
2354 | 5.6-7-8 | Назначение | для непосредственного искусственного охлаждения
2357 | 5.6-8-1 | Элемент | Холодильная установка
2357 | 5.6-8-1 | Тип | насосно-циркуляционная/ с одним одноступенчатым компрессором
2357 | 5.6-8-1 | Назначение | для непосредственного охлаждения
2358 | 5.6-8-2 | Элемент | Холодильная установка
2358 | 5.6-8-2 | Тип | насосно-циркуляционная/ с одним одноступенчатым компрессором
2358 | 5.6-8-2 | Назначение | для непосредственного охлаждения
2359 | 5.6-8-3 | Элемент | Холодильная установка
2359 | 5.6-8-3 | Тип | насосно-циркуляционная/ с одним одноступенчатым компрессором
2359 | 5.6-8-3 | Назначение | для непосредственного охлаждения
2360 | 5.6-8-4 | Элемент | Холодильная установка
2360 | 5.6-8-4 | Тип | насосно-циркуляционная/ с одним одноступенчатым компрессором
2360 | 5.6-8-4 | Назначение | для непосредственного охлаждения
2361 | 5.6-8-5 | Элемент | Холодильная установка
2361 | 5.6-8-5 | Тип | насосно-циркуляционная/ с одним одноступенчатым компрессором
2361 | 5.6-8-5 | Назначение | для непосредственного охлаждения
2362 | 5.6-8-6 | Элемент | Холодильная установка
2362 | 5.6-8-6 | Тип | насосно-циркуляционная/ с одним одноступенчатым компрессором
2362 | 5.6-8-6 | Назначение | для непосредственного охлаждения
2363 | 5.6-8-7 | Элемент | Холодильная установка
2363 | 5.6-8-7 | Тип | насосно-циркуляционная/ с одним одноступенчатым компрессором
2363 | 5.6-8-7 | Назначение | для непосредственного охлаждения
2364 | 5.6-8-8 | Элемент | Холодильная установка
2364 | 5.6-8-8 | Тип | насосно-циркуляционная/ с одним одноступенчатым компрессором
2364 | 5.6-8-8 | Назначение | для непосредственного охлаждения
2367 | 5.6-9-1 | Элемент | Холодильная установка
2367 | 5.6-9-1 | Тип | безнасосная/с одним двухступенчатым компрессором/агрегатом
2367 | 5.6-9-1 | Назначение | для искусственного охлаждения хладоносителем
2368 | 5.6-9-2 | Элемент | Холодильная установка
2368 | 5.6-9-2 | Тип | безнасосная/с одним двухступенчатым компрессором или агрегатом
2368 | 5.6-9-2 | Назначение | для искусственного охлаждения хладоносителем
2369 | 5.6-9-3 | Элемент | Холодильная установка
2369 | 5.6-9-3 | Тип | безнасосная/с одним двухступенчатым компрессором или агрегатом
2369 | 5.6-9-3 | Назначение | для искусственного охлаждения хладоносителем
2370 | 5.6-9-4 | Элемент | Холодильная установка
2370 | 5.6-9-4 | Тип | безнасосная/с одним двухступенчатым компрессором или агрегатом
2370 | 5.6-9-4 | Назначение | для искусственного охлаждения хладоносителем
2371 | 5.6-9-5 | Элемент | Холодильная установка
2371 | 5.6-9-5 | Тип | безнасосная/с одним двухступенчатым компрессором или агрегатом
2371 | 5.6-9-5 | Назначение | для искусственного охлаждения хладоносителем
2372 | 5.6-9-6 | Элемент | Холодильная установка
2372 | 5.6-9-6 | Тип | безнасосная/с одним двухступенчатым компрессором или агрегатом
2372 | 5.6-9-6 | Назначение | для искусственного охлаждения хладоносителем
2373 | 5.6-9-7 | Элемент | Холодильная установка
2373 | 5.6-9-7 | Тип | безнасосная/с одним двухступенчатым компрессором или агрегатом
2373 | 5.6-9-7 | Назначение | для искусственного охлаждения хладоносителем
2374 | 5.6-9-8 | Элемент | Холодильная установка
2374 | 5.6-9-8 | Тип | безнасосная/с одним двухступенчатым компрессором или агрегатом
2374 | 5.6-9-8 | Назначение | для искусственного охлаждения хладоносителем
2377 | 5.6-10-1 | Элемент | Холодильная установка
2377 | 5.6-10-1 | Тип | безнасосная/с одним двухступенчатым компрессором или агрегатом
2377 | 5.6-10-1 | Назначение | для непосредственного охлаждения
2378 | 5.6-10-2 | Элемент | Холодильная установка
2378 | 5.6-10-2 | Тип | безнасосная/с одним двухступенчатым компрессором или агрегатом
2378 | 5.6-10-2 | Назначение | для непосредственного охлаждения
2379 | 5.6-10-3 | Элемент | Холодильная установка
2379 | 5.6-10-3 | Тип | безнасосная/с одним двухступенчатым компрессором или агрегатом
2379 | 5.6-10-3 | Назначение | для непосредственного охлаждения
2380 | 5.6-10-4 | Элемент | Холодильная установка
2380 | 5.6-10-4 | Тип | безнасосная/с одним двухступенчатым компрессором или агрегатом
2380 | 5.6-10-4 | Назначение | для непосредственного охлаждения
2381 | 5.6-10-5 | Элемент | Холодильная установка
2381 | 5.6-10-5 | Тип | безнасосная/с одним двухступенчатым компрессором или агрегатом
2381 | 5.6-10-5 | Назначение | для непосредственного охлаждения
2382 | 5.6-10-6 | Элемент | Холодильная установка
2382 | 5.6-10-6 | Тип | безнасосная/с одним двухступенчатым компрессором или агрегатом
2382 | 5.6-10-6 | Назначение | для непосредственного охлаждения
2383 | 5.6-10-7 | Элемент | Холодильная установка
2383 | 5.6-10-7 | Тип | безнасосная/с одним двухступенчатым компрессором или агрегатом
2383 | 5.6-10-7 | Назначение | для непосредственного охлаждения
2384 | 5.6-10-8 | Элемент | Холодильная установка
2384 | 5.6-10-8 | Тип | безнасосная/с одним двухступенчатым компрессором или агрегатом
2384 | 5.6-10-8 | Назначение | для непосредственного охлаждения
2387 | 5.6-11-1 | Элемент | Холодильная установка
2387 | 5.6-11-1 | Тип | насосно-циркуляционная/ с одним двухступенчатым компрессором/агрегатом
2387 | 5.6-11-1 | Назначение | для непосредственного искусственного охлаждения
2388 | 5.6-11-2 | Элемент | Холодильная установка
2388 | 5.6-11-2 | Тип | насосно-циркуляционная/ с одним двухступенчатым компрессором/агрегатом
2388 | 5.6-11-2 | Назначение | для непосредственного искусственного охлаждения
2389 | 5.6-11-3 | Элемент | Холодильная установка
2389 | 5.6-11-3 | Тип | насосно-циркуляционная/ с одним двухступенчатым компрессором/агрегатом
2389 | 5.6-11-3 | Назначение | для непосредственного искусственного охлаждения
2390 | 5.6-11-4 | Элемент | Холодильная установка
2390 | 5.6-11-4 | Тип | насосно-циркуляционная/ с одним двухступенчатым компрессором/агрегатом
2390 | 5.6-11-4 | Назначение | для непосредственного искусственного охлаждения
2391 | 5.6-11-5 | Элемент | Холодильная установка
2391 | 5.6-11-5 | Тип | насосно-циркуляционная/ с одним двухступенчатым компрессором/агрегатом
2391 | 5.6-11-5 | Назначение | для непосредственного искусственного охлаждения
2392 | 5.6-11-6 | Элемент | Холодильная установка
2392 | 5.6-11-6 | Тип | насосно-циркуляционная/ с одним двухступенчатым компрессором/агрегатом
2392 | 5.6-11-6 | Назначение | для непосредственного искусственного охлаждения
2393 | 5.6-11-7 | Элемент | Холодильная установка
2393 | 5.6-11-7 | Тип | насосно-циркуляционная/ с одним двухступенчатым компрессором/агрегатом
2393 | 5.6-11-7 | Назначение | для непосредственного искусственного охлаждения
2394 | 5.6-11-8 | Элемент | Холодильная установка
2394 | 5.6-11-8 | Тип | насосно-циркуляционная/ с одним двухступенчатым компрессором/агрегатом
2394 | 5.6-11-8 | Назначение | для непосредственного искусственного охлаждения
2398 | 5.6-12-1 | Система | Система охлаждения с хладоносителем
2398 | 5.6-12-1 | Тип | с хладоносителем/с батареями
2399 | 5.6-12-2 | Система | Система охлаждения с хладоносителем
2399 | 5.6-12-2 | Тип | с хладоносителем/с батареями
2400 | 5.6-12-3 | Система | Система охлаждения с хладоносителем
2400 | 5.6-12-3 | Тип | с хладоносителем/с батареями
2401 | 5.6-12-4 | Система | Система охлаждения с хладоносителем
2401 | 5.6-12-4 | Тип | с хладоносителем/с батареями
2402 | 5.6-12-5 | Система | Система охлаждения с хладоносителем
2402 | 5.6-12-5 | Тип | с хладоносителем/с батареями
2403 | 5.6-12-6 | Система | Система охлаждения с хладоносителем
2403 | 5.6-12-6 | Тип | с хладоносителем/с воздухоохладителями
2404 | 5.6-12-7 | Система | Система охлаждения с хладоносителем
2404 | 5.6-12-7 | Тип | с хладоносителем/с воздухоохладителями
2405 | 5.6-12-8 | Система | Система охлаждения с хладоносителем
2405 | 5.6-12-8 | Тип | с хладоносителем/с воздухоохладителями
2406 | 5.6-12-9 | Система | Система охлаждения с хладоносителем
2406 | 5.6-12-9 | Тип | с хладоносителем/с воздухоохладителями
2407 | 5.6-12-10 | Система | Система охлаждения с хладоносителем
2407 | 5.6-12-10 | Тип | с хладоносителем/с воздухоохладителями
2408 | 5.6-12-11 | Система | Система охлаждения с хладоносителем
2408 | 5.6-12-11 | Тип | с хладоносителем/ с холодопотребляющими теплообменниками
2408 | 5.6-12-11 | Назначение | для охлаждения продукта
2409 | 5.6-12-12 | Система | Система охлаждения с хладоносителем
2409 | 5.6-12-12 | Тип | с хладоносителем/ с холодопотребляющими теплообменниками
2409 | 5.6-12-12 | Назначение | для охлаждения продукта
2410 | 5.6-12-13 | Система | Система охлаждения с хладоносителем
2410 | 5.6-12-13 | Тип | с хладоносителем/ с холодопотребляющими теплообменниками
2410 | 5.6-12-13 | Назначение | для охлаждения продукта
2411 | 5.6-12-14 | Система | Система охлаждения с хладоносителем
2411 | 5.6-12-14 | Тип | с хладоносителем/ с холодопотребляющими теплообменниками
2411 | 5.6-12-14 | Назначение | для охлаждения продукта
2414 | 5.6-13-1 | Система | Система непосредственного охлаждения
2414 | 5.6-13-1 | Тип | с батареями
2415 | 5.6-13-2 | Система | Система непосредственного охлаждения
2415 | 5.6-13-2 | Тип | с батареями
2416 | 5.6-13-3 | Система | Система непосредственного охлаждения
2416 | 5.6-13-3 | Тип | с батареями
2417 | 5.6-13-4 | Система | Система непосредственного охлаждения
2417 | 5.6-13-4 | Тип | с батареями
2418 | 5.6-13-5 | Система | Система непосредственного охлаждения
2418 | 5.6-13-5 | Тип | с батареями
2419 | 5.6-13-6 | Система | Система непосредственного охлаждения
2419 | 5.6-13-6 | Тип | с воздухоохладителями
2420 | 5.6-13-7 | Система | Система непосредственного охлаждения
2420 | 5.6-13-7 | Тип | с воздухоохладителями
2421 | 5.6-13-8 | Система | Система непосредственного охлаждения
2421 | 5.6-13-8 | Тип | с воздухоохладителями
2422 | 5.6-13-9 | Система | Система непосредственного охлаждения
2422 | 5.6-13-9 | Тип | с воздухоохладителями
2423 | 5.6-13-10 | Система | Система непосредственного охлаждения
2423 | 5.6-13-10 | Тип | с холодопотребляющими аппаратами
2423 | 5.6-13-10 | Назначение | для термообработки продукта
2424 | 5.6-13-11 | Система | Система непосредственного охлаждения
2424 | 5.6-13-11 | Тип | с холодопотребляющими аппаратами
2424 | 5.6-13-11 | Назначение | для термообработки продукта
2425 | 5.6-13-12 | Система | Система непосредственного охлаждения
2425 | 5.6-13-12 | Тип | с холодопотребляющими аппаратами
2425 | 5.6-13-12 | Назначение | для термообработки продукта
2426 | 5.6-13-13 | Система | Система непосредственного охлаждения
2426 | 5.6-13-13 | Тип | с холодопотребляющими аппаратами
2426 | 5.6-13-13 | Назначение | для термообработки продукта
2431 | 5.6-14-1 | Элемент | Установка компрессорная
2431 | 5.6-14-1 | Тип | с поршневым компрессором
2432 | 5.6-14-2 | Элемент | Установка компрессорная
2432 | 5.6-14-2 | Тип | с поршневым компрессором
2433 | 5.6-14-3 | Элемент | Установка компрессорная
2433 | 5.6-14-3 | Тип | с поршневым компрессором
2434 | 5.6-14-4 | Элемент | Установка компрессорная
2434 | 5.6-14-4 | Тип | с поршневым компрессором
2435 | 5.6-14-5 | Элемент | Установка компрессорная
2435 | 5.6-14-5 | Тип | с поршневым компрессором
2436 | 5.6-14-6 | Элемент | Установка компрессорная
2436 | 5.6-14-6 | Тип | с поршневым компрессором
2437 | 5.6-14-7 | Элемент | Установка компрессорная
2437 | 5.6-14-7 | Тип | с поршневым компрессором
2438 | 5.6-14-8 | Элемент | Установка компрессорная
2438 | 5.6-14-8 | Тип | с поршневым компрессором
2439 | 5.6-14-9 | Элемент | Установка компрессорная
2439 | 5.6-14-9 | Тип | с поршневым компрессором
2440 | 5.6-14-10 | Элемент | Установка компрессорная
2440 | 5.6-14-10 | Тип | с поршневым компрессором
2441 | 5.6-14-11 | Элемент | Установка компрессорная
2441 | 5.6-14-11 | Тип | с поршневым компрессором
2442 | 5.6-14-12 | Элемент | Установка компрессорная
2442 | 5.6-14-12 | Тип | с поршневым компрессором
2443 | 5.6-14-13 | Элемент | Установка компрессорная
2443 | 5.6-14-13 | Тип | с поршневым компрессором
2446 | 5.6-15-1 | Элемент | Установка компрессорная
2446 | 5.6-15-1 | Тип | с центробежным компрессором/воздуходувкой/азодувкой/нагнетателем
2447 | 5.6-15-2 | Элемент | Установка компрессорная
2447 | 5.6-15-2 | Тип | с центробежным компрессором/воздуходувкой/азодувкой/нагнетателем
2448 | 5.6-15-3 | Элемент | Установка компрессорная
2448 | 5.6-15-3 | Тип | с центробежным компрессором/воздуходувкой/азодувкой/нагнетателем
2449 | 5.6-15-4 | Элемент | Установка компрессорная
2449 | 5.6-15-4 | Тип | с центробежным компрессором/воздуходувкой/азодувкой/нагнетателем
2450 | 5.6-15-5 | Элемент | Установка компрессорная
2450 | 5.6-15-5 | Тип | с центробежным компрессором/воздуходувкой/азодувкой/нагнетателем
2451 | 5.6-15-6 | Элемент | Установка компрессорная
2451 | 5.6-15-6 | Тип | с центробежным компрессором/воздуходувкой/азодувкой/нагнетателем
2452 | 5.6-15-7 | Элемент | Установка компрессорная
2452 | 5.6-15-7 | Тип | с центробежным компрессором/воздуходувкой/азодувкой/нагнетателем
2453 | 5.6-15-8 | Элемент | Установка компрессорная
2453 | 5.6-15-8 | Тип | с центробежным компрессором/воздуходувкой/азодувкой/нагнетателем
2454 | 5.6-15-9 | Элемент | Установка компрессорная
2454 | 5.6-15-9 | Тип | с центробежным компрессором/воздуходувкой/азодувкой/нагнетателем
2458 | 5.6-17-1 | Элемент | Установка углекислотная
2458 | 5.6-17-1 | Тип | с одним компрессором одноступенчатого сжатия
2458 | 5.6-17-1 | Назначение | для получения жидкой углекислоты
2459 | 5.6-17-2 | Элемент | Установка углекислотная
2459 | 5.6-17-2 | Тип | с одним компрессором одноступенчатого сжатия
2459 | 5.6-17-2 | Назначение | для получения жидкой углекислоты
2460 | 5.6-17-3 | Элемент | Установка углекислотная
2460 | 5.6-17-3 | Тип | с одним компрессором одноступенчатого сжатия
2460 | 5.6-17-3 | Назначение | для получения жидкой углекислоты
2461 | 5.6-17-4 | Элемент | Установка углекислотная
2461 | 5.6-17-4 | Тип | с одним компрессором одноступенчатого сжатия
2461 | 5.6-17-4 | Назначение | для получения жидкой углекислоты
2464 | 5.6-18-1 | Система | Система для накапливания жидкой углекислоты
2464 | 5.6-18-1 | Тип | среднего давления
2464 | 5.6-18-1 | Назначение | для накапливания жидкой углекислоты
2465 | 5.6-18-2 | Система | Система для накапливания жидкой углекислоты
2465 | 5.6-18-2 | Тип | среднего давления
2465 | 5.6-18-2 | Назначение | для накапливания жидкой углекислоты
2466 | 5.6-18-3 | Система | Система для накапливания жидкой углекислоты
2466 | 5.6-18-3 | Тип | среднего давления
2466 | 5.6-18-3 | Назначение | для накапливания жидкой углекислоты
2469 | 5.6-19-1 | Система | Система для производства сухого льда
2469 | 5.6-19-1 | Тип | на ледогенераторах/прессах
2469 | 5.6-19-1 | Назначение | для производства сухого льда
2470 | 5.6-19-2 | Система | Система для производства сухого льда
2470 | 5.6-19-2 | Тип | на ледогенераторах/прессах
2470 | 5.6-19-2 | Назначение | для производства сухого льда
2471 | 5.6-19-3 | Система | Система для производства сухого льда
2471 | 5.6-19-3 | Тип | на ледогенераторах/прессах
2471 | 5.6-19-3 | Назначение | для производства сухого льда
2474 | 5.6-20-1 | Элемент | Установка абсорбционная
2474 | 5.6-20-1 | Система | система для отделения газов
2474 | 5.6-20-1 | Назначение | для отделения СО2 из дымовых/(и других) газов
2475 | 5.6-20-2 | Элемент | Установка абсорбционная
2475 | 5.6-20-2 | Система | система для отделения газов
2475 | 5.6-20-2 | Назначение | для отделения СО2 из дымовых/(и других) газов
2476 | 5.6-20-3 | Элемент | Установка абсорбционная
2476 | 5.6-20-3 | Система | система для отделения газов
2476 | 5.6-20-3 | Назначение | для отделения СО2 из дымовых/(и других) газов
2477 | 5.6-20-4 | Элемент | Установка абсорбционная
2477 | 5.6-20-4 | Система | система для отделения газов
2477 | 5.6-20-4 | Назначение | для отделения СО2 из дымовых/(и других) газов
2480 | 5.6-21-1 | Элемент | Установка для получения компремированного СО2
2480 | 5.6-21-1 | Тип | с одним компрессором одноступенчатого (двухступенчатого) сжатия
2480 | 5.6-21-1 | Назначение | для получения компремированного СО2
2481 | 5.6-21-2 | Элемент | Установка для получения компремированного СО2
2481 | 5.6-21-2 | Тип | с одним компрессором одноступенчатого (двухступенчатого) сжатия
2481 | 5.6-21-2 | Назначение | для получения компремированного СО2
2482 | 5.6-21-3 | Элемент | Установка для получения компремированного СО2
2482 | 5.6-21-3 | Тип | с одним компрессором одноступенчатого (двухступенчатого) сжатия
2482 | 5.6-21-3 | Назначение | для получения компремированного СО2
2483 | 5.6-21-4 | Элемент | Установка для получения компремированного СО2
2483 | 5.6-21-4 | Тип | с одним компрессором одноступенчатого (двухступенчатого) сжатия
2483 | 5.6-21-4 | Назначение | для получения компремированного СО2
2488 | 5.6-22-1 | Элемент | Блок разделения воздуха (независимо от давления)
2488 | 5.6-22-1 | Тип | независимый от давления
2488 | 5.6-22-1 | Назначение | разделение воздуха
2489 | 5.6-22-2 | Элемент | Блок разделения воздуха (независимо от давления)
2489 | 5.6-22-2 | Тип | независимый от давления
2489 | 5.6-22-2 | Назначение | разделение воздуха
2490 | 5.6-22-3 | Элемент | Блок разделения воздуха (независимо от давления)
2490 | 5.6-22-3 | Тип | независимый от давления
2490 | 5.6-22-3 | Назначение | разделение воздуха
2491 | 5.6-22-4 | Элемент | Блок разделения воздуха (независимо от давления)
2491 | 5.6-22-4 | Тип | независимый от давления
2491 | 5.6-22-4 | Назначение | разделение воздуха
2492 | 5.6-22-5 | Элемент | Блок разделения воздуха (независимо от давления)
2492 | 5.6-22-5 | Тип | независимый от давления
2492 | 5.6-22-5 | Назначение | разделение воздуха
2493 | 5.6-22-6 | Элемент | Блок разделения воздуха (независимо от давления)
2493 | 5.6-22-6 | Тип | независимый от давления
2493 | 5.6-22-6 | Назначение | разделение воздуха
2494 | 5.6-22-7 | Элемент | Блок разделения воздуха (независимо от давления)
2494 | 5.6-22-7 | Тип | независимый от давления
2494 | 5.6-22-7 | Назначение | разделение воздуха
2495 | 5.6-22-8 | Элемент | Блок разделения воздуха (независимо от давления)
2495 | 5.6-22-8 | Тип | независимый от давления
2495 | 5.6-22-8 | Назначение | разделение воздуха
2496 | 5.6-22-9 | Элемент | Блок разделения воздуха (независимо от давления)
2496 | 5.6-22-9 | Тип | независимый от давления
2496 | 5.6-22-9 | Назначение | разделение воздуха
2499 | 5.6-23-1 | Элемент | Установка осушки воздуха
2502 | 5.6-24-1 | Элемент | Блок комплексной очистки
2505 | 5.6-25-1 | Элемент | Установка очистки
2505 | 5.6-25-1 | Назначение | очистка сырого аргона от кислорода
2506 | 5.6-25-2 | Элемент | Установка очистки
2506 | 5.6-25-2 | Назначение | очистка сырого аргона от кислорода
2509 | 5.6-26-1 | Элемент | Установка охлаждения
2509 | 5.6-26-1 | Тип | азотно-водяного охлаждения/воздушно-водяного охлаждения
2510 | 5.6-26-2 | Элемент | Установка охлаждения
2510 | 5.6-26-2 | Тип | азотно-водяного охлаждения/воздушно-водяного охлаждения
2513 | 5.6-27-1 | Элемент | Установка газификационная/газификатор теплый
2514 | 5.6-27-2 | Элемент | Установка газификационная/газификатор теплый
2517 | 5.6-28-1 | Система | Система хранения и выдачи криогенных жидкостей
2517 | 5.6-28-1 | Комплект | технологическая линия с резервуаром
2517 | 5.6-28-1 | Назначение | хранения и выдачи криогенных жидкостей
2518 | 5.6-28-2 | Система | Система хранения и выдачи криогенных жидкостей
2518 | 5.6-28-2 | Комплект | технологическая линия с резервуаром
2518 | 5.6-28-2 | Назначение | хранения и выдачи криогенных жидкостей
2521 | 5.6-29-1 | Система | Система хранения и транспортировки перлита
2521 | 5.6-29-1 | Комплект | с перлитохранилищем/емкостью
2521 | 5.6-29-1 | Назначение | хранение и транспортировка перлита
2522 | 5.6-29-2 | Система | Система хранения и транспортировки перлита
2522 | 5.6-29-2 | Комплект | с перлитохранилищем/емкостью
2522 | 5.6-29-2 | Назначение | хранение и транспортировка перлита
2525 | 5.6-30-1 | Элемент | Станция пополнения и хранения баллонов
2525 | 5.6-30-1 | Назначение | пополнение баллоновигазом/ хранение баллонов
2526 | 5.6-30-2 | Элемент | Станция пополнения и хранения баллонов
2526 | 5.6-30-2 | Назначение | пополнение баллоновигазом/ хранение баллонов
2529 | 5.6-31-1 | Элемент | Реципиентная станция
2530 | 5.6-31-2 | Элемент | Реципиентная станция
2536 | 5.7-1-1 | Элемент | Котел
2536 | 5.7-1-1 | Тип | без пароперегревателя/работающий на жидком топливе/газообразном топливе
2536 | 5.7-1-1 | Комплект | без пароперегревателя
2537 | 5.7-1-2 | Элемент | Котел
2537 | 5.7-1-2 | Тип | без пароперегревателя/работающий на жидком топливе/газообразном топливе
2537 | 5.7-1-2 | Комплект | без пароперегревателя
2538 | 5.7-1-3 | Элемент | Котел
2538 | 5.7-1-3 | Тип | без пароперегревателя/работающий на жидком топливе/газообразном топливе
2538 | 5.7-1-3 | Комплект | без пароперегревателя
2539 | 5.7-1-4 | Элемент | Котел
2539 | 5.7-1-4 | Тип | без пароперегревателя/работающий на жидком топливе/газообразном топливе
2539 | 5.7-1-4 | Комплект | без пароперегревателя
2540 | 5.7-1-5 | Элемент | Котел
2540 | 5.7-1-5 | Тип | без пароперегревателя/работающий на жидком топливе/газообразном топливе
2540 | 5.7-1-5 | Комплект | без пароперегревателя
2541 | 5.7-1-6 | Элемент | Котел
2541 | 5.7-1-6 | Тип | без пароперегревателя/работающий на жидком топливе/газообразном топливе
2541 | 5.7-1-6 | Комплект | без пароперегревателя
2542 | 5.7-1-7 | Элемент | Котел
2542 | 5.7-1-7 | Тип | без пароперегревателя/работающий на жидком топливе/газообразном топливе
2542 | 5.7-1-7 | Комплект | без пароперегревателя
2545 | 5.7-2-1 | Элемент | Котел
2545 | 5.7-2-1 | Тип | с пароперегревателем/работающий на жидком топливе/газообразном топливе
2545 | 5.7-2-1 | Комплект | с пароперегревателем
2546 | 5.7-2-2 | Элемент | Котел
2546 | 5.7-2-2 | Тип | с пароперегревателем/работающий на жидком топливе/газообразном топливе
2546 | 5.7-2-2 | Комплект | с пароперегревателем
2547 | 5.7-2-3 | Элемент | Котел
2547 | 5.7-2-3 | Тип | с пароперегревателем/работающий на жидком топливе/газообразном топливе
2547 | 5.7-2-3 | Комплект | с пароперегревателем
2548 | 5.7-2-4 | Элемент | Котел
2548 | 5.7-2-4 | Тип | с пароперегревателем/работающий на жидком топливе/газообразном топливе
2548 | 5.7-2-4 | Комплект | с пароперегревателем
2549 | 5.7-2-5 | Элемент | Котел
2549 | 5.7-2-5 | Тип | с пароперегревателем/работающий на жидком топливе/газообразном топливе
2549 | 5.7-2-5 | Комплект | с пароперегревателем
2550 | 5.7-2-6 | Элемент | Котел
2550 | 5.7-2-6 | Тип | с пароперегревателем/работающий на жидком топливе/газообразном топливе
2550 | 5.7-2-6 | Комплект | с пароперегревателем
2551 | 5.7-2-7 | Элемент | Котел
2551 | 5.7-2-7 | Тип | с пароперегревателем/работающий на жидком топливе/газообразном топливе
2551 | 5.7-2-7 | Комплект | с пароперегревателем
2555 | 5.7-3-1 | Элемент | Котел
2555 | 5.7-3-1 | Тип | работающий на твердом топливе/с топкой механической/с топкой полумеханической/без пароперегревателя
2555 | 5.7-3-1 | Комплект | без пароперегревателя
2556 | 5.7-3-2 | Элемент | Котел
2556 | 5.7-3-2 | Тип | работающий на твердом топливе/с топкой механической/с топкой полумеханической/без пароперегревателя
2556 | 5.7-3-2 | Комплект | без пароперегревателя
2557 | 5.7-3-3 | Элемент | Котел
2557 | 5.7-3-3 | Тип | работающий на твердом топливе/с топкой механической/с топкой полумеханической/без пароперегревателя
2557 | 5.7-3-3 | Комплект | без пароперегревателя
2558 | 5.7-3-4 | Элемент | Котел
2558 | 5.7-3-4 | Тип | работающий на твердом топливе/с топкой механической/с топкой полумеханической/без пароперегревателя
2558 | 5.7-3-4 | Комплект | без пароперегревателя
2559 | 5.7-3-5 | Элемент | Котел
2559 | 5.7-3-5 | Тип | работающий на твердом топливе/с топкой механической/с топкой полумеханической/без пароперегревателя
2559 | 5.7-3-5 | Комплект | без пароперегревателя
2560 | 5.7-3-6 | Элемент | Котел
2560 | 5.7-3-6 | Тип | работающий на твердом топливе/с топкой механической/с топкой полумеханической/без пароперегревателя
2560 | 5.7-3-6 | Комплект | без пароперегревателя
2561 | 5.7-3-7 | Элемент | Котел
2561 | 5.7-3-7 | Тип | работающий на твердом топливе/с топкой механической/с топкой полумеханической/без пароперегревателя
2561 | 5.7-3-7 | Комплект | без пароперегревателя
2564 | 5.7-4-1 | Элемент | Котел
2564 | 5.7-4-1 | Тип | работающий на твердом топливе/с топкой механической/с топкой полумеханической/с пароперегревателем
2564 | 5.7-4-1 | Комплект | с пароперегревателем
2565 | 5.7-4-2 | Элемент | Котел
2565 | 5.7-4-2 | Тип | работающий на твердом топливе/с топкой механической/с топкой полумеханической/с пароперегревателем
2565 | 5.7-4-2 | Комплект | с пароперегревателем
2566 | 5.7-4-3 | Элемент | Котел
2566 | 5.7-4-3 | Тип | работающий на твердом топливе/с топкой механической/с топкой полумеханической/с пароперегревателем
2566 | 5.7-4-3 | Комплект | с пароперегревателем
2567 | 5.7-4-4 | Элемент | Котел
2567 | 5.7-4-4 | Тип | работающий на твердом топливе/с топкой механической/с топкой полумеханической/с пароперегревателем
2567 | 5.7-4-4 | Комплект | с пароперегревателем
2568 | 5.7-4-5 | Элемент | Котел
2568 | 5.7-4-5 | Тип | работающий на твердом топливе/с топкой механической/с топкой полумеханической/с пароперегревателем
2568 | 5.7-4-5 | Комплект | с пароперегревателем
2569 | 5.7-4-6 | Элемент | Котел
2569 | 5.7-4-6 | Тип | работающий на твердом топливе/с топкой механической/с топкой полумеханической/с пароперегревателем
2569 | 5.7-4-6 | Комплект | с пароперегревателем
2570 | 5.7-4-7 | Элемент | Котел
2570 | 5.7-4-7 | Тип | работающий на твердом топливе/с топкой механической/с топкой полумеханической/с пароперегревателем
2570 | 5.7-4-7 | Комплект | с пароперегревателем
2575 | 5.7-5-1 | Элемент | Котел водогрейный
2575 | 5.7-5-1 | Тип | работающий на жидком/газообразном топливе
2575 | 5.7-5-1 | Назначение | водогрейный
2576 | 5.7-5-2 | Элемент | Котел водогрейный
2576 | 5.7-5-2 | Тип | работающий на жидком/газообразном топливе
2576 | 5.7-5-2 | Назначение | водогрейный
2577 | 5.7-5-3 | Элемент | Котел водогрейный
2577 | 5.7-5-3 | Тип | работающий на жидком/газообразном топливе
2577 | 5.7-5-3 | Назначение | водогрейный
2578 | 5.7-5-4 | Элемент | Котел водогрейный
2578 | 5.7-5-4 | Тип | работающий на жидком/газообразном топливе
2578 | 5.7-5-4 | Назначение | водогрейный
2579 | 5.7-5-5 | Элемент | Котел водогрейный
2579 | 5.7-5-5 | Тип | работающий на жидком/газообразном топливе
2579 | 5.7-5-5 | Назначение | водогрейный
2580 | 5.7-5-6 | Элемент | Котел водогрейный
2580 | 5.7-5-6 | Тип | работающий на жидком/газообразном топливе
2580 | 5.7-5-6 | Назначение | водогрейный
2581 | 5.7-5-7 | Элемент | Котел водогрейный
2581 | 5.7-5-7 | Тип | работающий на жидком/газообразном топливе
2581 | 5.7-5-7 | Назначение | водогрейный
2582 | 5.7-5-8 | Элемент | Котел водогрейный
2582 | 5.7-5-8 | Тип | работающий на жидком/газообразном топливе
2582 | 5.7-5-8 | Назначение | водогрейный
2585 | 5.7-6-1 | Элемент | Котел водогрейный
2585 | 5.7-6-1 | Тип | работающий на твердом топливе/с топкой механической/с топкой полумеханической
2585 | 5.7-6-1 | Назначение | водогрейный
2586 | 5.7-6-2 | Элемент | Котел водогрейный
2586 | 5.7-6-2 | Тип | работающий на твердом топливе/с топкой механической/с топкой полумеханической
2586 | 5.7-6-2 | Назначение | водогрейный
2587 | 5.7-6-3 | Элемент | Котел водогрейный
2587 | 5.7-6-3 | Тип | работающий на твердом топливе/с топкой механической/с топкой полумеханической
2587 | 5.7-6-3 | Назначение | водогрейный
2588 | 5.7-6-4 | Элемент | Котел водогрейный
2588 | 5.7-6-4 | Тип | работающий на твердом топливе/с топкой механической/с топкой полумеханической
2588 | 5.7-6-4 | Назначение | водогрейный
2589 | 5.7-6-5 | Элемент | Котел водогрейный
2589 | 5.7-6-5 | Тип | работающий на твердом топливе/с топкой механической/с топкой полумеханической
2589 | 5.7-6-5 | Назначение | водогрейный
2590 | 5.7-6-6 | Элемент | Котел водогрейный
2590 | 5.7-6-6 | Тип | работающий на твердом топливе/с топкой механической/с топкой полумеханической
2590 | 5.7-6-6 | Назначение | водогрейный
2593 | 5.7-7-1 | Элемент | Котел пароводогрейный
2593 | 5.7-7-1 | Тип | работающий на жидком/газообразном топливе
2593 | 5.7-7-1 | Назначение | пароводогрейный
2598 | 5.7-8-1 | Элемент | Горелка
2598 | 5.7-8-1 | Тип | газомазутная/газовая
2599 | 5.7-8-2 | Элемент | Горелка
2599 | 5.7-8-2 | Тип | мазутная/ ротационная
2602 | 5.7-9-1 | Элемент | Фильтр
2602 | 5.7-9-1 | Тип | мазутный/сетчатый
2606 | 5.7-10-1 | Элемент | Мельница
2606 | 5.7-10-1 | Тип | углеразмольная/шаровая
2606 | 5.7-10-1 | Назначение | углеразмольная
2607 | 5.7-10-2 | Элемент | Мельница
2607 | 5.7-10-2 | Тип | углеразмольная/молотковая
2607 | 5.7-10-2 | Назначение | углеразмольная
2608 | 5.7-10-3 | Элемент | Мельница
2608 | 5.7-10-3 | Тип | углеразмольная/валковая
2608 | 5.7-10-3 | Назначение | углеразмольная
2609 | 5.7-10-4 | Элемент | Мельница
2609 | 5.7-10-4 | Тип | углеразмольная/вентилято
2609 | 5.7-10-4 | Назначение | углеразмольная
2612 | 5.7-11-1 | Элемент | Подъемник
2612 | 5.7-11-1 | Тип | ковшовы
2612 | 5.7-11-1 | Назначение | для подачи твердого топлива
2615 | 5.7-12-1 | Элемент | Дробилка
2618 | 5.7-13-1 | Элемент | Сепаратор/циклон
2618 | 5.7-13-1 | Назначение | пыли
2622 | 5.7-14-1 | Элемент | Аппарат золосмывной
2622 | 5.7-14-1 | Назначение | золосмывной
2625 | 5.7-15-1 | Элемент | Аппарат
2625 | 5.7-15-1 | Назначение | обдувки/обмывки
2628 | 5.7-16-1 | Элемент | Установки возврата уноса
2628 | 5.7-16-1 | Назначение | возврата уноса
2628 | 5.7-16-1 | Комплект | вентилятор, эжекторы, коммуникации
2631 | 5.7-17-1 | Элемент | Установка импульсной очистки
2631 | 5.7-17-1 | Назначение | импульсная очистка
2631 | 5.7-17-1 | Комплект | взрывная камера, коммуникации
2634 | 5.7-18-1 | Элемент | Золоуловитель/скруббер
2634 | 5.7-18-1 | Тип | сухой
2635 | 5.7-18-2 | Элемент | Золоуловитель/скруббер
2635 | 5.7-18-2 | Тип | мокры
2638 | 5.7-19-1 | Элемент | Установка очистки дробью
2638 | 5.7-19-1 | Назначение | поверхностей нагрева
2638 | 5.7-19-1 | Комплект | воздуходувки, эжекторы, бункеры дроби, разбрасыватели
2642 | 5.7-20-1 | Элемент | Устройство скреперное
2642 | 5.7-20-1 | Назначение | для мокрого шлакоудаления
2646 | 5.7-21-1 | Элемент | Установка подогрева воды
2646 | 5.7-21-1 | Назначение | подогрев воды
2646 | 5.7-21-1 | Комплект | подогреватель, охладитель конденсата, коммуникации
2647 | 5.7-21-2 | Элемент | Установка подогрева воды
2647 | 5.7-21-2 | Назначение | подогрев воды
2647 | 5.7-21-2 | Комплект | подогреватель, охладитель конденсата, коммуникации
2650 | 5.7-22-1 | Элемент | Установка контактного теплообменника
2650 | 5.7-22-1 | Комплект | утилизационный теплообменник, насосы, система орошения
2651 | 5.7-22-2 | Элемент | Установка контактного теплообменника
2651 | 5.7-22-2 | Комплект | утилизационный теплообменник, насосы, система орошения
2652 | 5.7-22-3 | Элемент | Установка контактного теплообменника
2652 | 5.7-22-3 | Комплект | утилизационный теплообменник, насосы, система орошения
2656 | 5.7-23-1 | Элемент | Установка для редуцирования пара
2656 | 5.7-23-1 | Назначение | для редуцирования пара
2656 | 5.7-23-1 | Комплект | регулирующий клапан, предохранительный клапаны, коммуникации
2659 | 5.7-24-1 | Элемент | Установки редукционно-охладительные
2659 | 5.7-24-1 | Комплект | регулирующий клапан, предохранительный клапаны, охладитель
2663 | 5.7-25-1 | Элемент | Бак под давлением
2664 | 5.7-25-2 | Элемент | Бак под давлением
2667 | 5.7-26-1 | Элемент | Бак-аккумулятор без давления
2672 | 5.7-27-1 | Элемент | Солерастворитель
2675 | 5.7-28-1 | Элемент | Склад
2675 | 5.7-28-1 | Назначение | мокрого хранения реагентов
2678 | 5.7-29-1 | Элемент | Пробоотборник
2681 | 5.7-30-1 | Элемент | Установки для механического фильтрования воды
2681 | 5.7-30-1 | Назначение | для механического фильтрования воды
2681 | 5.7-30-1 | Комплект | фильтры, коммуникации
2682 | 5.7-30-2 | Элемент | Установки для механического фильтрования воды
2682 | 5.7-30-2 | Назначение | для механического фильтрования воды
2682 | 5.7-30-2 | Комплект | фильтры, коммуникации
2683 | 5.7-30-3 | Элемент | Установки для механического фильтрования воды
2683 | 5.7-30-3 | Назначение | для механического фильтрования воды
2683 | 5.7-30-3 | Комплект | фильтры, коммуникации
2686 | 5.7-31-1 | Элемент | Установки для коагуляции
2686 | 5.7-31-1 | Назначение | для коагуляции в осветлителе воды
2686 | 5.7-31-1 | Комплект | емкость коагулянта, мешалка, насос, насос-дозатор, бак-мерник, осветлитель, подогреватель, коммуникации
2687 | 5.7-31-2 | Элемент | Установки для коагуляции
2687 | 5.7-31-2 | Назначение | для коагуляции в осветлителе воды
2687 | 5.7-31-2 | Комплект | емкость коагулянта, мешалка, насос, насос-дозатор, бак-мерник, осветлитель, подогреватель, коммуникации
2688 | 5.7-31-3 | Элемент | Установки для коагуляции
2688 | 5.7-31-3 | Назначение | для коагуляции в осветлителе воды
2688 | 5.7-31-3 | Комплект | емкость коагулянта, мешалка, насос, насос-дозатор, бак-мерник, осветлитель, подогреватель, коммуникации
2691 | 5.7-32-1 | Элемент | Установки для натрий-катионирования воды
2691 | 5.7-32-1 | Назначение | для натрий-катионирования воды
2691 | 5.7-32-1 | Комплект | фильтры, бак и насос взрыхляющий промывки, бак-мерник, подогреватель воды, эжекторы
2692 | 5.7-32-2 | Элемент | Установки для натрий-катионирования воды
2692 | 5.7-32-2 | Назначение | для натрий-катионирования воды
2692 | 5.7-32-2 | Комплект | фильтры, бак и насос взрыхляющий промывки, бак-мерник, подогреватель воды, эжекторы
2693 | 5.7-32-3 | Элемент | Установки для натрий-катионирования воды
2693 | 5.7-32-3 | Назначение | для натрий-катионирования воды
2693 | 5.7-32-3 | Комплект | фильтры, бак и насос взрыхляющий промывки, бак-мерник, подогреватель воды, эжекторы
2696 | 5.7-33-1 | Элемент | Установки для водород-катионирования воды
2696 | 5.7-33-1 | Назначение | для водород-катионирования воды
2696 | 5.7-33-1 | Комплект | фильтры, бак и насос взрыхляющий промывки, эжекторы, бак-мерник, декарбонизатор, вентилятор, баки, насосы декарбонизированной воды, склад кислоты
2697 | 5.7-33-2 | Элемент | Установки для водород-катионирования воды
2697 | 5.7-33-2 | Назначение | для водород-катионирования воды
2697 | 5.7-33-2 | Комплект | фильтры, бак и насос взрыхляющий промывки, эжекторы, бак-мерник, декарбонизатор, вентилятор, баки, насосы декарбонизированной воды, склад кислоты
2700 | 5.7-34-1 | Элемент | Установки для аммоний-натрий-катионирования воды
2700 | 5.7-34-1 | Назначение | для аммоний-натрий-катионирования воды
2700 | 5.7-34-1 | Комплект | фильтры, бак и насос взрыхляющий промывки, бак-мерник, эжектор
2701 | 5.7-34-2 | Элемент | Установки для аммоний-натрий-катионирования воды
2701 | 5.7-34-2 | Назначение | для аммоний-натрий-катионирования воды
2701 | 5.7-34-2 | Комплект | фильтры, бак и насос взрыхляющий промывки, бак-мерник, эжектор
2702 | 5.7-34-3 | Элемент | Установки для аммоний-натрий-катионирования воды
2702 | 5.7-34-3 | Назначение | для аммоний-натрий-катионирования воды
2702 | 5.7-34-3 | Комплект | фильтры, бак и насос взрыхляющий промывки, бак-мерник, эжектор
2705 | 5.7-35-1 | Элемент | Установки для натрий-хлор-ионирования воды
2705 | 5.7-35-1 | Назначение | для натрий-хлор-ионирования воды
2705 | 5.7-35-1 | Комплект | фильтры, бак и насос взрыхляющий промывки, бак-мерник, эжекторы, подогреватель воды
2706 | 5.7-35-2 | Элемент | Установки для натрий-хлор-ионирования воды
2706 | 5.7-35-2 | Назначение | для натрий-хлор-ионирования воды
2706 | 5.7-35-2 | Комплект | фильтры, бак и насос взрыхляющий промывки, бак-мерник, эжекторы, подогреватель воды
2707 | 5.7-35-3 | Элемент | Установки для натрий-хлор-ионирования воды
2707 | 5.7-35-3 | Назначение | для натрий-хлор-ионирования воды
2707 | 5.7-35-3 | Комплект | фильтры, бак и насос взрыхляющий промывки, бак-мерник, эжекторы, подогреватель воды
2710 | 5.7-36-1 | Элемент | Установки для обезжелезивания воды
2710 | 5.7-36-1 | Назначение | для обезжелезивания воды
2710 | 5.7-36-1 | Комплект | фильтры обезжелезивания, коммуникации
2711 | 5.7-36-2 | Элемент | Установки для обезжелезивания воды
2711 | 5.7-36-2 | Назначение | для обезжелезивания воды
2711 | 5.7-36-2 | Комплект | фильтры обезжелезивания, коммуникации
2712 | 5.7-36-3 | Элемент | Установки для обезжелезивания воды
2712 | 5.7-36-3 | Назначение | для обезжелезивания воды
2712 | 5.7-36-3 | Комплект | фильтры обезжелезивания, коммуникации
2715 | 5.7-37-1 | Элемент | Установки для магнитной/акустической обработки воды
2715 | 5.7-37-1 | Назначение | для магнитной обработки воды/акустической обработки воды/ для паровых котлов и тепловых сетей
2715 | 5.7-37-1 | Комплект | магнитные фильтры, коммуникации
2716 | 5.7-37-2 | Элемент | Установки для магнитной/акустической обработки воды
2716 | 5.7-37-2 | Назначение | для магнитной обработки воды/акустической обработки воды/ для паровых котлов и тепловых сетей
2716 | 5.7-37-2 | Комплект | магнитные фильтры, коммуникации
2717 | 5.7-37-3 | Элемент | Установки для магнитной/акустической обработки воды
2717 | 5.7-37-3 | Назначение | для магнитной обработки воды/акустической обработки воды/ для паровых котлов и тепловых сетей
2717 | 5.7-37-3 | Комплект | магнитные фильтры, коммуникации
2720 | 5.7-38-1 | Элемент | Установки для коррекционной обработки воды
2720 | 5.7-38-1 | Назначение | для коррекционной обработки воды (питательной или котловой)
2720 | 5.7-38-1 | Комплект | бак реагента, дозаторы, коммуникации
2720 | 5.7-38-1 | Способ | нитратированием, фосфатированием, подкислением или другими реагентами
2721 | 5.7-38-2 | Элемент | Установки для коррекционной обработки воды
2721 | 5.7-38-2 | Назначение | для коррекционной обработки воды (питательной или котловой)
2721 | 5.7-38-2 | Комплект | бак реагента, дозаторы, коммуникации
2721 | 5.7-38-2 | Способ | нитратированием, фосфатированием, подкислением или другими реагентами
2722 | 5.7-38-3 | Элемент | Установки для коррекционной обработки воды
2722 | 5.7-38-3 | Назначение | для коррекционной обработки воды (питательной или котловой)
2722 | 5.7-38-3 | Комплект | бак реагента, дозаторы, коммуникации
2722 | 5.7-38-3 | Способ | нитратированием, фосфатированием, подкислением или другими реагентами
2723 | 5.7-38-4 | Элемент | Установки для коррекционной обработки воды
2723 | 5.7-38-4 | Назначение | для коррекционной обработки воды (питательной или котловой)
2723 | 5.7-38-4 | Комплект | бак реагента, дозаторы, коммуникации
2723 | 5.7-38-4 | Способ | нитратированием, фосфатированием, подкислением или другими реагентами
2724 | 5.7-38-5 | Элемент | Установки для коррекционной обработки воды
2724 | 5.7-38-5 | Назначение | для коррекционной обработки воды (питательной или котловой)
2724 | 5.7-38-5 | Комплект | бак реагента, дозаторы, коммуникации
2724 | 5.7-38-5 | Способ | нитратированием, фосфатированием, подкислением или другими реагентами
2727 | 5.7-39-1 | Элемент | котлоагрегат/ котел
2727 | 5.7-39-1 | Назначение/Способ | Водный режим парового котлоагрегата с одноступенчатым испарением
2727 | 5.7-39-1 | Тип | с одноступенчатым испарением
2727 | 5.7-39-1 | Комплект | без пароперегревателя
2728 | 5.7-39-2 | Элемент | котлоагрегат/ котел
2728 | 5.7-39-2 | Назначение/Способ | Водный режим парового котлоагрегата с одноступенчатым испарением
2728 | 5.7-39-2 | Тип | с одноступенчатым испарением
2728 | 5.7-39-2 | Комплект | с пароперегревателем
2729 | 5.7-39-3 | Элемент | котлоагрегат/ котел
2729 | 5.7-39-3 | Назначение/Способ | Водный режим парового котлоагрегата с одноступенчатым испарением
2729 | 5.7-39-3 | Тип | с двумя и более ступенями испарения
2729 | 5.7-39-3 | Комплект | без пароперегревателя
2730 | 5.7-39-4 | Элемент | котлоагрегат/ котел
2730 | 5.7-39-4 | Назначение/Способ | Водный режим парового котлоагрегата с одноступенчатым испарением
2730 | 5.7-39-4 | Тип | с двумя и более ступенями испарения
2730 | 5.7-39-4 | Комплект | с пароперегревателем
2733 | 5.7-40-1 | Элемент | котлоагрегат/ котел
2733 | 5.7-40-1 | Назначение/Способ | Водный режим
2733 | 5.7-40-1 | Тип | водогрейного/пароводогрейного
2736 | 5.7-41-1 | Назначение/Способ | Приготовление титровальных растворов
2739 | 5.7-42-1 | Назначение/Способ | Производство химических анализов
2742 | 5.7-43-1 | Элемент | Установки для очистки конденсата
2742 | 5.7-43-1 | Назначение | для очистки конденсата от смазочных масел/мазута
2742 | 5.7-43-1 | Комплект | фильтры, баки, насосы конденсата, охладитель
2743 | 5.7-43-2 | Элемент | Установки для очистки конденсата
2743 | 5.7-43-2 | Назначение | для очистки конденсата от смазочных масел/мазута
2743 | 5.7-43-2 | Комплект | фильтры, баки, насосы конденсата, охладитель
2744 | 5.7-43-3 | Элемент | Установки для очистки конденсата
2744 | 5.7-43-3 | Назначение | для очистки конденсата от смазочных масел/мазута
2744 | 5.7-43-3 | Комплект | фильтры, баки, насосы конденсата, охладитель
2745 | 5.7-43-4 | Элемент | Установки для очистки конденсата
2745 | 5.7-43-4 | Назначение | для очистки конденсата от смазочных масел/мазута
2745 | 5.7-43-4 | Комплект | фильтры, баки, насосы конденсата, охладитель
2749 | 5.7-44-1 | Способ | Химическая промывка
2749 | 5.7-44-1 | Назначение | внутренних поверхностей нагрева паровых котлов
2750 | 5.7-44-2 | Способ | Химическая промывка
2750 | 5.7-44-2 | Назначение | внутренних поверхностей нагрева паровых котлов
2751 | 5.7-44-3 | Способ | Химическая промывка
2751 | 5.7-44-3 | Назначение | внутренних поверхностей нагрева паровых котлов
2754 | 5.7-45-1 | Способ | Химическая промывка
2754 | 5.7-45-1 | Назначение | внутренних поверхностей нагрева водогрейных/пароводогрейных котлов
2755 | 5.7-45-2 | Способ | Химическая промывка
2755 | 5.7-45-2 | Назначение | внутренних поверхностей нагрева водогрейных/пароводогрейных котлов
2759 | 5.7-46-1 | Элемент | Сепарационные установка/ расширитель
2759 | 5.7-46-1 | Тип | непрерывной продувки
2759 | 5.7-46-1 | Комплект | сепаратор, теплообменник, расширитель непрерывной продувки объемом до 7,5 м3, коммуникации
2762 | 5.7-47-1 | Элемент | Установки деаэрационные
2762 | 5.7-47-1 | Тип | атмосферного типа/ вакуумного типа
2762 | 5.7-47-1 | Комплект | колонка, бак-аккумулятор, гидрозатвор, охладитель выпара, охладитель деаэрированной воды, эжектор, вакуум-насосы, баки рабочей воды, насосы рабочей воды
2763 | 5.7-47-2 | Элемент | Установки деаэрационные
2763 | 5.7-47-2 | Тип | атмосферного типа/ вакуумного типа
2763 | 5.7-47-2 | Комплект | колонка, бак-аккумулятор, гидрозатвор, охладитель выпара, охладитель деаэрированной воды, эжектор, вакуум-насосы, баки рабочей воды, насосы рабочей воды
2764 | 5.7-47-3 | Элемент | Установки деаэрационные
2764 | 5.7-47-3 | Тип | атмосферного типа/ вакуумного типа
2764 | 5.7-47-3 | Комплект | колонка, бак-аккумулятор, гидрозатвор, охладитель выпара, охладитель деаэрированной воды, эжектор, вакуум-насосы, баки рабочей воды, насосы рабочей воды
2765 | 5.7-47-4 | Элемент | Установки деаэрационные
2765 | 5.7-47-4 | Тип | атмосферного типа/ вакуумного типа
2765 | 5.7-47-4 | Комплект | колонка, бак-аккумулятор, гидрозатвор, охладитель выпара, охладитель деаэрированной воды, эжектор, вакуум-насосы, баки рабочей воды, насосы рабочей воды
2770 | 5.7-48-1 | Элемент | Установки топливного склада
2770 | 5.7-48-1 | Назначение | для приема/подготовки/хранения жидкого топлива
2770 | 5.7-48-1 | Комплект | приемная емкость, резервуары, перекачивающие рециркуляционные насосы, эстакады слива, подогреватели рециркуляционного контура, коммуникации, фильтры грубой очистки
2771 | 5.7-48-2 | Элемент | Установки топливного склада
2771 | 5.7-48-2 | Назначение | для приема/подготовки/хранения жидкого топлива
2771 | 5.7-48-2 | Комплект | приемная емкость, резервуары, перекачивающие рециркуляционные насосы, эстакады слива, подогреватели рециркуляционного контура, коммуникации, фильтры грубой очистки
2772 | 5.7-48-3 | Элемент | Установки топливного склада
2772 | 5.7-48-3 | Назначение | для приема/подготовки/хранения жидкого топлива
2772 | 5.7-48-3 | Комплект | приемная емкость, резервуары, перекачивающие рециркуляционные насосы, эстакады слива, подогреватели рециркуляционного контура, коммуникации, фильтры грубой очистки
2773 | 5.7-48-4 | Элемент | Установки топливного склада
2773 | 5.7-48-4 | Назначение | для приема/подготовки/хранения жидкого топлива
2773 | 5.7-48-4 | Комплект | приемная емкость, резервуары, перекачивающие рециркуляционные насосы, эстакады слива, подогреватели рециркуляционного контура, коммуникации, фильтры грубой очистки
2776 | 5.7-49-1 | Элемент | Установки топливного склада
2776 | 5.7-49-1 | Назначение | для приема/подготовки/хранения жидких присадок
2776 | 5.7-49-1 | Комплект | емкости, сливное устройство, подогреватель, насосы, коммуникации
2780 | 5.7-50-1 | Элемент | Установки топливного склада
2780 | 5.7-50-1 | Назначение | подачи газообразного топлива
2780 | 5.7-50-1 | Комплект | регулятор давления, фильтр, предохранительные устройства
2781 | 5.7-50-2 | Элемент | Установки топливного склада
2781 | 5.7-50-2 | Назначение | подачи газообразного топлива
2781 | 5.7-50-2 | Комплект | регулятор давления, фильтр, предохранительные устройства
2782 | 5.7-50-3 | Элемент | Установки топливного склада
2782 | 5.7-50-3 | Назначение | подачи газообразного топлива
2782 | 5.7-50-3 | Комплект | регулятор давления, фильтр, предохранительные устройства
2783 | 5.7-50-4 | Элемент | Установки топливного склада
2783 | 5.7-50-4 | Назначение | подачи газообразного топлива
2783 | 5.7-50-4 | Комплект | регулятор давления, фильтр, предохранительные устройства
2786 | 5.7-51-1 | Элемент | Установки топливного склада
2786 | 5.7-51-1 | Назначение | подачи жидкого топлива
2786 | 5.7-51-1 | Расположение | из склада в котельную
2786 | 5.7-51-1 | Комплект | подогреватели, насосы, фильтры, коммуникации
2787 | 5.7-51-2 | Элемент | Установки топливного склада
2787 | 5.7-51-2 | Назначение | подачи жидкого топлива
2787 | 5.7-51-2 | Расположение | из склада в котельную
2787 | 5.7-51-2 | Комплект | подогреватели, насосы, фильтры, коммуникации
2790 | 5.7-52-1 | Элемент | Установки топливного склада
2790 | 5.7-52-1 | Назначение | очистки, взвешивания и подачи твердого топлива
2790 | 5.7-52-1 | Расположение | из склада в котельную
2790 | 5.7-52-1 | Комплект | конвейер, питатели, мигалки, сепаратор, сбрасыватель
2791 | 5.7-52-2 | Элемент | Установки топливного склада
2791 | 5.7-52-2 | Назначение | очистки, взвешивания и подачи твердого топлива
2791 | 5.7-52-2 | Расположение | из склада в котельную
2791 | 5.7-52-2 | Комплект | конвейер, питатели, мигалки, сепаратор, сбрасыватель
2796 | 5.7-53-1 | Элемент | Бороб
2796 | 5.7-53-1 | Материал | кирпичный
2797 | 5.7-53-2 | Элемент | Бороб
2797 | 5.7-53-2 | Материал | кирпичный
2800 | 5.7-54-1 | Элемент | Труба дымовая
2800 | 5.7-54-1 | Материал | металлическая
2801 | 5.7-54-2 | Элемент | Труба дымовая
2801 | 5.7-54-2 | Материал | кирпичная
2802 | 5.7-54-3 | Элемент | Труба дымовая
2802 | 5.7-54-3 | Материал | железобетонная
2806 | 5.7-55-1 | Элемент | Вентилятор
2806 | 5.7-55-1 | Тип | дутьевой мельничный/специальный
2807 | 5.7-55-2 | Элемент | Вентилятор
2807 | 5.7-55-2 | Тип | дутьевой мельничный/специальный
2810 | 5.7-56-1 | Элемент | Дымосос
2810 | 5.7-56-1 | Тип | односторонний/двусторонний
2811 | 5.7-56-2 | Элемент | Дымосос
2811 | 5.7-56-2 | Тип | односторонний/двусторонний
2816 | 5.7-57-1 | Система | Система обеспечения водой
2816 | 5.7-57-1 | Назначение | обеспечения сырой и химоочищенной водой
2816 | 5.7-57-1 | Комплект | котельной с паровыми и водогрейными котлами, насосы, подогреватели исходной воды, трубопроводы сырой/химоочищенной воды
2819 | 5.7-58-1 | Система | Система технологического пара
2819 | 5.7-58-1 | Назначение | собственных нужд котельной с паровыми котлами
2819 | 5.7-58-1 | Комплект | с паровыми котлами, главный паровой коллектор, паропроводы
2820 | 5.7-58-2 | Система | Система технологического пара
2820 | 5.7-58-2 | Назначение | собственных нужд котельной с паровыми котлами
2820 | 5.7-58-2 | Комплект | с паровыми котлами, главный паровой коллектор, паропроводы
2821 | 5.7-58-3 | Система | Система технологического пара
2821 | 5.7-58-3 | Назначение | собственных нужд котельной с паровыми котлами
2821 | 5.7-58-3 | Комплект | с паровыми котлами, главный паровой коллектор, паропроводы
2822 | 5.7-58-4 | Система | Система технологического пара
2822 | 5.7-58-4 | Назначение | собственных нужд котельной с паровыми котлами
2822 | 5.7-58-4 | Комплект | с паровыми котлами, главный паровой коллектор, паропроводы
2825 | 5.7-59-1 | Система | Система сетевой прямой и обратной воды
2825 | 5.7-59-1 | Назначение | для котельной
2825 | 5.7-59-1 | Комплект | трубопроводы, арматуру, фильтр-грязевик, узел регулирования внутри котельной
2826 | 5.7-59-2 | Система | Система сетевой прямой и обратной воды
2826 | 5.7-59-2 | Назначение | для котельной
2826 | 5.7-59-2 | Комплект | трубопроводы, арматуру, фильтр-грязевик, узел регулирования внутри котельной
2827 | 5.7-59-3 | Система | Система сетевой прямой и обратной воды
2827 | 5.7-59-3 | Назначение | для котельной
2827 | 5.7-59-3 | Комплект | трубопроводы, арматуру, фильтр-грязевик, узел регулирования внутри котельной
2828 | 5.7-59-4 | Система | Система сетевой прямой и обратной воды
2828 | 5.7-59-4 | Назначение | для котельной
2828 | 5.7-59-4 | Комплект | трубопроводы, арматуру, фильтр-грязевик, узел регулирования внутри котельной
2831 | 5.7-60-1 | Система | Система горячего водоснабжения (ГВС)
2831 | 5.7-60-1 | Комплект | трубопроводы, узел регулирования
2834 | 5.7-61-1 | Система | Система хозяйственно-противопожарного водоснабжения
2834 | 5.7-61-1 | Назначение | для котельной
2837 | 5.7-62-1 | Система | Система снабжения газообразным/жидким топливом
2837 | 5.7-62-1 | Назначение | для котельной
2837 | 5.7-62-1 | Комплект | газопроводы от ГРУ до котлов, мазутопроводы от МНС до котлов
2838 | 5.7-62-2 | Система | Система снабжения газообразным/жидким топливом
2838 | 5.7-62-2 | Назначение | для котельной
2838 | 5.7-62-2 | Комплект | газопроводы от ГРУ до котлов, мазутопроводы от МНС до котлов
2839 | 5.7-62-3 | Система | Система снабжения газообразным/жидким топливом
2839 | 5.7-62-3 | Назначение | для котельной
2839 | 5.7-62-3 | Комплект | газопроводы от ГРУ до котлов, мазутопроводы от МНС до котлов
2840 | 5.7-62-4 | Система | Система снабжения газообразным/жидким топливом
2840 | 5.7-62-4 | Назначение | для котельной
2840 | 5.7-62-4 | Комплект | газопроводы от ГРУ до котлов, мазутопроводы от МНС до котлов
2844 | 5.7-63-1 | Система | Система обеспечения сырой водой
2844 | 5.7-63-1 | Назначение | для котельной
2844 | 5.7-63-1 | Комплект | источник питания, отстойник и перекачивающие устройства
2847 | 5.7-64-1 | Система | Система технологической канализации
2847 | 5.7-64-1 | Назначение | для котельной
2852 | 5.7-65-1 | Элемент | Котел (режимно-наладочные испытания)
2852 | 5.7-65-1 | Тип | паровой, работающий на жидком/ газообразном топливе
2852 | 5.7-65-1 | Комплект | без пароперегревателя
2852 | 5.7-65-1 | Назначение | паровой
2853 | 5.7-65-2 | Элемент | Котел (режимно-наладочные испытания)
2853 | 5.7-65-2 | Тип | паровой, работающий на жидком/ газообразном топливе
2853 | 5.7-65-2 | Комплект | без пароперегревателя
2853 | 5.7-65-2 | Назначение | паровой
2854 | 5.7-65-3 | Элемент | Котел (режимно-наладочные испытания)
2854 | 5.7-65-3 | Тип | паровой, работающий на жидком/ газообразном топливе
2854 | 5.7-65-3 | Комплект | без пароперегревателя
2854 | 5.7-65-3 | Назначение | паровой
2855 | 5.7-65-4 | Элемент | Котел (режимно-наладочные испытания)
2855 | 5.7-65-4 | Тип | паровой, работающий на жидком/ газообразном топливе
2855 | 5.7-65-4 | Комплект | без пароперегревателя
2855 | 5.7-65-4 | Назначение | паровой
2856 | 5.7-65-5 | Элемент | Котел (режимно-наладочные испытания)
2856 | 5.7-65-5 | Тип | паровой, работающий на жидком/ газообразном топливе
2856 | 5.7-65-5 | Комплект | без пароперегревателя
2856 | 5.7-65-5 | Назначение | паровой
2857 | 5.7-65-6 | Элемент | Котел (режимно-наладочные испытания)
2857 | 5.7-65-6 | Тип | паровой, работающий на жидком/ газообразном топливе
2857 | 5.7-65-6 | Комплект | без пароперегревателя
2857 | 5.7-65-6 | Назначение | паровой
2860 | 5.7-66-1 | Элемент | Котел (режимно-наладочные испытания)
2860 | 5.7-66-1 | Тип | паровой, работающий на жидком/ газообразном топливе
2860 | 5.7-66-1 | Комплект | с пароперегревателем
2860 | 5.7-66-1 | Назначение | паровой
2861 | 5.7-66-2 | Элемент | Котел (режимно-наладочные испытания)
2861 | 5.7-66-2 | Тип | паровой, работающий на жидком/ газообразном топливе
2861 | 5.7-66-2 | Комплект | с пароперегревателем
2861 | 5.7-66-2 | Назначение | паровой
2862 | 5.7-66-3 | Элемент | Котел (режимно-наладочные испытания)
2862 | 5.7-66-3 | Тип | паровой, работающий на жидком/ газообразном топливе
2862 | 5.7-66-3 | Комплект | с пароперегревателем
2862 | 5.7-66-3 | Назначение | паровой
2863 | 5.7-66-4 | Элемент | Котел (режимно-наладочные испытания)
2863 | 5.7-66-4 | Тип | паровой, работающий на жидком/ газообразном топливе
2863 | 5.7-66-4 | Комплект | с пароперегревателем
2863 | 5.7-66-4 | Назначение | паровой
2864 | 5.7-66-5 | Элемент | Котел (режимно-наладочные испытания)
2864 | 5.7-66-5 | Тип | паровой, работающий на жидком/ газообразном топливе
2864 | 5.7-66-5 | Комплект | с пароперегревателем
2864 | 5.7-66-5 | Назначение | паровой
2865 | 5.7-66-6 | Элемент | Котел (режимно-наладочные испытания)
2865 | 5.7-66-6 | Тип | паровой, работающий на жидком/ газообразном топливе
2865 | 5.7-66-6 | Комплект | с пароперегревателем
2865 | 5.7-66-6 | Назначение | паровой
2868 | 5.7-67-1 | Элемент | Котел (режимно-наладочные испытания)
2868 | 5.7-67-1 | Тип | водогрейный, работающий на жидком/ газообразном топливе
2868 | 5.7-67-1 | Назначение | водогрейный
2869 | 5.7-67-2 | Элемент | Котел (режимно-наладочные испытания)
2869 | 5.7-67-2 | Тип | водогрейный, работающий на жидком/ газообразном топливе
2869 | 5.7-67-2 | Назначение | водогрейный
2870 | 5.7-67-3 | Элемент | Котел (режимно-наладочные испытания)
2870 | 5.7-67-3 | Тип | водогрейный, работающий на жидком/ газообразном топливе
2870 | 5.7-67-3 | Назначение | водогрейный
2871 | 5.7-67-4 | Элемент | Котел (режимно-наладочные испытания)
2871 | 5.7-67-4 | Тип | водогрейный, работающий на жидком/ газообразном топливе
2871 | 5.7-67-4 | Назначение | водогрейный
2872 | 5.7-67-5 | Элемент | Котел (режимно-наладочные испытания)
2872 | 5.7-67-5 | Тип | водогрейный, работающий на жидком/ газообразном топливе
2872 | 5.7-67-5 | Назначение | водогрейный
2873 | 5.7-67-6 | Элемент | Котел (режимно-наладочные испытания)
2873 | 5.7-67-6 | Тип | водогрейный, работающий на жидком/ газообразном топливе
2873 | 5.7-67-6 | Назначение | водогрейный
2876 | 5.7-68-1 | Элемент | Котел (режимно-наладочные испытания)
2876 | 5.7-68-1 | Тип | пароводогрейный, работающий на жидком/ газообразном топливе
2876 | 5.7-68-1 | Назначение | пароводогрейный
2880 | 5.7-69-1 | Элемент | Установки для натрий-катионирования воды (режимно-наладочные испытания)
2880 | 5.7-69-1 | Назначение | для натрий-катионирования воды (режимно-наладочные испытания)
2880 | 5.7-69-1 | Комплект | фильтры, бак и насос взрыхляющий промывки, бак-мерник, подогреватель воды, эжекторы
2881 | 5.7-69-2 | Элемент | Установки для натрий-катионирования воды (режимно-наладочные испытания)
2881 | 5.7-69-2 | Назначение | для натрий-катионирования воды (режимно-наладочные испытания)
2881 | 5.7-69-2 | Комплект | фильтры, бак и насос взрыхляющий промывки, бак-мерник, подогреватель воды, эжекторы
2882 | 5.7-69-3 | Элемент | Установки для натрий-катионирования воды (режимно-наладочные испытания)
2882 | 5.7-69-3 | Назначение | для натрий-катионирования воды (режимно-наладочные испытания)
2882 | 5.7-69-3 | Комплект | фильтры, бак и насос взрыхляющий промывки, бак-мерник, подогреватель воды, эжекторы
2885 | 5.7-70-1 | Элемент | Установки для водород-катионирования воды (режимно-наладочные испытания)
2885 | 5.7-70-1 | Назначение | для водород-катионирования воды (режимно-наладочные испытания)
2885 | 5.7-70-1 | Комплект | фильтры, бак и насос взрыхляющий промывки, эжекторы, бак-мерник, декарбонизатор, вентилятор, баки, насосы декарбонизированной воды, склад кислоты
2886 | 5.7-70-2 | Элемент | Установки для водород-катионирования воды (режимно-наладочные испытания)
2886 | 5.7-70-2 | Назначение | для водород-катионирования воды (режимно-наладочные испытания)
2886 | 5.7-70-2 | Комплект | фильтры, бак и насос взрыхляющий промывки, эжекторы, бак-мерник, декарбонизатор, вентилятор, баки, насосы декарбонизированной воды, склад кислоты
2889 | 5.7-71-1 | Элемент | Установки для аммоний-натрий-катионирования воды (режимно-наладочные испытания)
2889 | 5.7-71-1 | Назначение | для аммоний-натрий-катионирования воды (режимно-наладочные испытания)
2889 | 5.7-71-1 | Комплект | фильтры, бак и насос взрыхляющий промывки, бак-мерник, эжектор
2890 | 5.7-71-2 | Элемент | Установки для аммоний-натрий-катионирования воды (режимно-наладочные испытания)
2890 | 5.7-71-2 | Назначение | для аммоний-натрий-катионирования воды (режимно-наладочные испытания)
2890 | 5.7-71-2 | Комплект | фильтры, бак и насос взрыхляющий промывки, бак-мерник, эжектор
2891 | 5.7-71-3 | Элемент | Установки для аммоний-натрий-катионирования воды (режимно-наладочные испытания)
2891 | 5.7-71-3 | Назначение | для аммоний-натрий-катионирования воды (режимно-наладочные испытания)
2891 | 5.7-71-3 | Комплект | фильтры, бак и насос взрыхляющий промывки, бак-мерник, эжектор
2894 | 5.7-72-1 | Элемент | Установки для натрий-хлор-ионирования воды (режимно-наладочные испытания)
2894 | 5.7-72-1 | Назначение | для натрий-хлор-ионирования воды (режимно-наладочные испытания)
2894 | 5.7-72-1 | Комплект | фильтры, бак и насос взрыхляющей промывки, бак-мерник, подогреватель воды, эжекторы
2895 | 5.7-72-2 | Элемент | Установки для натрий-хлор-ионирования воды (режимно-наладочные испытания)
2895 | 5.7-72-2 | Назначение | для натрий-хлор-ионирования воды (режимно-наладочные испытания)
2895 | 5.7-72-2 | Комплект | фильтры, бак и насос взрыхляющей промывки, бак-мерник, подогреватель воды, эжекторы
2896 | 5.7-72-3 | Элемент | Установки для натрий-хлор-ионирования воды (режимно-наладочные испытания)
2896 | 5.7-72-3 | Назначение | для натрий-хлор-ионирования воды (режимно-наладочные испытания)
2896 | 5.7-72-3 | Комплект | фильтры, бак и насос взрыхляющей промывки, бак-мерник, подогреватель воды, эжекторы
2899 | 5.7-73-1 | Элемент | Установки для обезжелезивания воды (режимно-наладочные испытания)
2899 | 5.7-73-1 | Назначение | для обезжелезивания воды (режимно-наладочные испытания)
2899 | 5.7-73-1 | Комплект | фильтры обезжелезивания, коммуникации
2900 | 5.7-73-2 | Элемент | Установки для обезжелезивания воды (режимно-наладочные испытания)
2900 | 5.7-73-2 | Назначение | для обезжелезивания воды (режимно-наладочные испытания)
2900 | 5.7-73-2 | Комплект | фильтры обезжелезивания, коммуникации
2901 | 5.7-73-3 | Элемент | Установки для обезжелезивания воды (режимно-наладочные испытания)
2901 | 5.7-73-3 | Назначение | для обезжелезивания воды (режимно-наладочные испытания)
2901 | 5.7-73-3 | Комплект | фильтры обезжелезивания, коммуникации
2905 | 5.7-74-1 | Элемент | котельная (режимно-наладочные испытания)
2905 | 5.7-74-1 | Комплект | с паровыми котлами
2906 | 5.7-74-2 | Элемент | котельная (режимно-наладочные испытания)
2906 | 5.7-74-2 | Комплект | с водогрейными котлами
2907 | 5.7-74-3 | Элемент | котельная (режимно-наладочные испытания)
2907 | 5.7-74-3 | Комплект | с паровыми и водогрейными котлами
2912 | 5.7-75-1 | Элемент | котел (испытание)
2912 | 5.7-75-1 | Назначение/Способ | Испытание парового котла
2913 | 5.7-75-2 | Элемент | котел (испытание)
2913 | 5.7-75-2 | Назначение/Способ | Испытание парового котла
2914 | 5.7-75-3 | Элемент | котел (испытание)
2914 | 5.7-75-3 | Назначение/Способ | Испытание парового котла
2915 | 5.7-75-4 | Элемент | котел (испытание)
2915 | 5.7-75-4 | Назначение/Способ | Испытание парового котла
2918 | 5.7-76-1 | Элемент | котел (испытание)
2918 | 5.7-76-1 | Назначение/Способ | Испытание водогрейного и пароводогрейного котла
2919 | 5.7-76-2 | Элемент | котел (испытание)
2919 | 5.7-76-2 | Назначение/Способ | Испытание водогрейного и пароводогрейного котла
2920 | 5.7-76-3 | Элемент | котел (испытание)
2920 | 5.7-76-3 | Назначение/Способ | Испытание водогрейного и пароводогрейного котла
2921 | 5.7-76-4 | Элемент | котел (испытание)
2921 | 5.7-76-4 | Назначение/Способ | Испытание водогрейного и пароводогрейного котла
2924 | 5.7-85-1 | Элемент | ультразвукового устройства (УЗУ)
2924 | 5.7-85-1 | Расположение | водогрейном (паровом) котле
2924 | 5.7-85-1 | Комплект | с магнитострикционными излучателями
2924 | 5.7-85-1 | Назначение/Способ | Наладка
2925 | 5.7-85-2 | Элемент | ультразвукового устройства (УЗУ)
2925 | 5.7-85-2 | Расположение | водогрейном (паровом) котле
2925 | 5.7-85-2 | Комплект | с магнитострикционными излучателями
2925 | 5.7-85-2 | Назначение/Способ | Наладка
2930 | 5.7-77-1 | Элемент | тепловая сеть
2930 | 5.7-77-1 | Назначение/Способ | Определение гидравлических характеристик водяных тепловых сетей
2931 | 5.7-77-2 | Элемент | тепловая сеть
2931 | 5.7-77-2 | Назначение/Способ | Определение гидравлических характеристик водяных тепловых сетей
2934 | 5.7-78-1 | Элемент | тепловая сеть
2934 | 5.7-78-1 | Назначение/Способ | Разработка мероприятий по регулировке водяных тепловых сетей
2935 | 5.7-78-2 | Элемент | тепловая сеть
2935 | 5.7-78-2 | Назначение/Способ | Разработка мероприятий по регулировке водяных тепловых сетей
2936 | 5.7-78-3 | Элемент | тепловая сеть
2936 | 5.7-78-3 | Назначение/Способ | Разработка мероприятий по регулировке водяных тепловых сетей
2937 | 5.7-78-4 | Элемент | тепловая сеть
2937 | 5.7-78-4 | Назначение/Способ | Разработка мероприятий по регулировке водяных тепловых сетей
2938 | 5.7-78-5 | Элемент | тепловая сеть
2938 | 5.7-78-5 | Назначение/Способ | Разработка мероприятий по регулировке водяных тепловых сетей
2941 | 5.7-79-1 | Элемент | тепловая сеть
2941 | 5.7-79-1 | Назначение/Способ | Определение готовности к регулировке водяных тепловых сетей
2942 | 5.7-79-2 | Элемент | тепловая сеть
2942 | 5.7-79-2 | Назначение/Способ | Определение готовности к регулировке водяных тепловых сетей
2943 | 5.7-79-3 | Элемент | тепловая сеть
2943 | 5.7-79-3 | Назначение/Способ | Определение готовности к регулировке водяных тепловых сетей
2944 | 5.7-79-4 | Элемент | тепловая сеть
2944 | 5.7-79-4 | Назначение/Способ | Определение готовности к регулировке водяных тепловых сетей
2945 | 5.7-79-5 | Элемент | тепловая сеть
2945 | 5.7-79-5 | Назначение/Способ | Определение готовности к регулировке водяных тепловых сетей
2948 | 5.7-80-1 | Элемент | тепловая сеть
2948 | 5.7-80-1 | Назначение/Способ | Техническое руководство по пуску водяных тепловых сетей
2949 | 5.7-80-2 | Элемент | тепловая сеть
2949 | 5.7-80-2 | Назначение/Способ | Техническое руководство по пуску водяных тепловых сетей
2952 | 5.7-81-1 | Элемент | тепловая сеть
2952 | 5.7-81-1 | Назначение/Способ | Регулировка водяных тепловых сетей
2953 | 5.7-81-2 | Элемент | тепловая сеть
2953 | 5.7-81-2 | Назначение/Способ | Регулировка водяных тепловых сетей
2954 | 5.7-81-3 | Элемент | тепловая сеть
2954 | 5.7-81-3 | Назначение/Способ | Регулировка водяных тепловых сетей
2955 | 5.7-81-4 | Элемент | тепловая сеть
2955 | 5.7-81-4 | Назначение/Способ | Регулировка водяных тепловых сетей
2956 | 5.7-81-5 | Элемент | тепловая сеть
2956 | 5.7-81-5 | Назначение/Способ | Регулировка водяных тепловых сетей
2960 | 5.7-82-1 | Элемент | теплопотребляющая система
2960 | 5.7-82-1 | Назначение/Способ | Разработка мероприятий по регулировке теплопотребляющих систем зданий
2961 | 5.7-82-2 | Элемент | теплопотребляющая система
2961 | 5.7-82-2 | Назначение/Способ | Разработка мероприятий по регулировке теплопотребляющих систем зданий
2962 | 5.7-82-3 | Элемент | теплопотребляющая система
2962 | 5.7-82-3 | Назначение/Способ | Разработка мероприятий по регулировке теплопотребляющих систем зданий
2963 | 5.7-82-4 | Элемент | теплопотребляющая система
2963 | 5.7-82-4 | Назначение/Способ | Разработка мероприятий по регулировке теплопотребляющих систем зданий
2964 | 5.7-82-5 | Элемент | теплопотребляющая система
2964 | 5.7-82-5 | Назначение/Способ | Разработка мероприятий по регулировке теплопотребляющих систем зданий
2965 | 5.7-82-6 | Элемент | теплопотребляющая система
2965 | 5.7-82-6 | Назначение/Способ | Разработка мероприятий по регулировке теплопотребляющих систем зданий
2966 | 5.7-82-7 | Элемент | теплопотребляющая система
2966 | 5.7-82-7 | Назначение/Способ | Разработка мероприятий по регулировке теплопотребляющих систем зданий
2967 | 5.7-82-8 | Элемент | теплопотребляющая система
2967 | 5.7-82-8 | Назначение/Способ | Разработка мероприятий по регулировке теплопотребляющих систем зданий
2968 | 5.7-82-9 | Элемент | теплопотребляющая система
2968 | 5.7-82-9 | Назначение/Способ | Разработка мероприятий по регулировке теплопотребляющих систем зданий
2971 | 5.7-83-1 | Система | теплопотребляющая система
2971 | 5.7-83-1 | Назначение/Способ | Определение готовности к регулировке теплопотребляющих систем
2972 | 5.7-83-2 | Система | теплопотребляющая система
2972 | 5.7-83-2 | Назначение/Способ | Определение готовности к регулировке теплопотребляющих систем
2973 | 5.7-83-3 | Система | теплопотребляющая система
2973 | 5.7-83-3 | Назначение/Способ | Определение готовности к регулировке теплопотребляющих систем
2974 | 5.7-83-4 | Система | теплопотребляющая система
2974 | 5.7-83-4 | Назначение/Способ | Определение готовности к регулировке теплопотребляющих систем
2975 | 5.7-83-5 | Система | теплопотребляющая система
2975 | 5.7-83-5 | Назначение/Способ | Определение готовности к регулировке теплопотребляющих систем
2976 | 5.7-83-6 | Система | теплопотребляющая система
2976 | 5.7-83-6 | Назначение/Способ | Определение готовности к регулировке теплопотребляющих систем
2977 | 5.7-83-7 | Система | теплопотребляющая система
2977 | 5.7-83-7 | Назначение/Способ | Определение готовности к регулировке теплопотребляющих систем
2978 | 5.7-83-8 | Система | теплопотребляющая система
2978 | 5.7-83-8 | Назначение/Способ | Определение готовности к регулировке теплопотребляющих систем
2979 | 5.7-83-9 | Система | теплопотребляющая система
2979 | 5.7-83-9 | Назначение/Способ | Определение готовности к регулировке теплопотребляющих систем
2982 | 5.7-84-1 | Система | теплопотребляющая система
2982 | 5.7-84-1 | Назначение/Способ | Регулировка теплопотребляющих систем
2983 | 5.7-84-2 | Система | теплопотребляющая система
2983 | 5.7-84-2 | Назначение/Способ | Регулировка теплопотребляющих систем
2984 | 5.7-84-3 | Система | теплопотребляющая система
2984 | 5.7-84-3 | Назначение/Способ | Регулировка теплопотребляющих систем
2985 | 5.7-84-4 | Система | теплопотребляющая система
2985 | 5.7-84-4 | Назначение/Способ | Регулировка теплопотребляющих систем
2986 | 5.7-84-5 | Система | теплопотребляющая система
2986 | 5.7-84-5 | Назначение/Способ | Регулировка теплопотребляющих систем
2987 | 5.7-84-6 | Система | теплопотребляющая система
2987 | 5.7-84-6 | Назначение/Способ | Регулировка теплопотребляющих систем
2988 | 5.7-84-7 | Система | теплопотребляющая система
2988 | 5.7-84-7 | Назначение/Способ | Регулировка теплопотребляющих систем
2989 | 5.7-84-8 | Система | теплопотребляющая система
2989 | 5.7-84-8 | Назначение/Способ | Регулировка теплопотребляющих систем
2990 | 5.7-84-9 | Система | теплопотребляющая система
2990 | 5.7-84-9 | Назначение/Способ | Регулировка теплопотребляющих систем
2994 | 5.7-86-1 | Элемент | Пункт редуцирования газа
2995 | 5.7-86-2 | Элемент | Пункт редуцирования газа
2996 | 5.7-86-3 | Элемент | Пункт редуцирования газа
2999 | 5.7-87-1 | Элемент | Домовой регулятор
3002 | 5.7-88-1 | Элемент | Газоиспользующее оборудование/отопительные котлы малой тепловой мощности
3008 | 5.9-1-1 | Элемент | Сооружение водозаборное
3008 | 5.9-1-1 | Назначение | поверхностных вод
3009 | 5.9-1-2 | Элемент | Сооружение водозаборное
3009 | 5.9-1-2 | Назначение | поверхностных вод
3010 | 5.9-1-3 | Элемент | Сооружение водозаборное
3010 | 5.9-1-3 | Назначение | поверхностных вод
3011 | 5.9-1-4 | Элемент | Сооружение водозаборное
3011 | 5.9-1-4 | Назначение | поверхностных вод
3012 | 5.9-1-5 | Элемент | Сооружение водозаборное
3012 | 5.9-1-5 | Назначение | подземных вод
3012 | 5.9-1-5 | Комплект | с погружными насосами, эрлифтами
3013 | 5.9-1-6 | Элемент | Сооружение водозаборное
3013 | 5.9-1-6 | Назначение | подземных вод
3013 | 5.9-1-6 | Комплект | с погружными насосами, эрлифтами
3014 | 5.9-1-7 | Элемент | Сооружение водозаборное
3014 | 5.9-1-7 | Назначение | подземных вод
3014 | 5.9-1-7 | Комплект | с погружными насосами, эрлифтами
3017 | 5.9-2-1 | Элемент | Сооружение искусственного пополнения запасов
3017 | 5.9-2-1 | Назначение | подземных вод
3018 | 5.9-2-2 | Элемент | Сооружение искусственного пополнения запасов
3018 | 5.9-2-2 | Назначение | подземных вод
3022 | 5.9-3-1 | Элемент | Микрофильтр
3023 | 5.9-3-2 | Элемент | Микрофильтр
3024 | 5.9-3-3 | Элемент | Микрофильтр
3027 | 5.9-4-1 | Наименование элемента | Сетка барабанная
3028 | 5.9-4-2 | Наименование элемента | Сетка барабанная
3029 | 5.9-4-3 | Наименование элемента | Сетка барабанная
3032 | 5.9-5-1 | Элемент | Воздухоотделитель
3032 | 5.9-5-1 | Комплект | с системой подачи реагентов/входная камера
3033 | 5.9-5-2 | Элемент | Воздухоотделитель
3033 | 5.9-5-2 | Комплект | с системой подачи реагентов/входная камера
3034 | 5.9-5-3 | Элемент | Воздухоотделитель
3034 | 5.9-5-3 | Комплект | с системой подачи реагентов/входная камера
3035 | 5.9-5-4 | Элемент | Воздухоотделитель
3035 | 5.9-5-4 | Комплект | с системой подачи реагентов/входная камера
3038 | 5.9-6-1 | Элемент | Смеситель
3039 | 5.9-6-2 | Элемент | Смеситель
3040 | 5.9-6-3 | Элемент | Смеситель
3041 | 5.9-6-4 | Элемент | Смеситель
3044 | 5.9-7-1 | Элемент | Камера хлопьеобразования
3044 | 5.9-7-1 | Тип | встроенная гидравлического типа
3045 | 5.9-7-2 | Элемент | Камера хлопьеобразования
3045 | 5.9-7-2 | Тип | встроенная гидравлического типа
3046 | 5.9-7-3 | Элемент | Камера хлопьеобразования
3046 | 5.9-7-3 | Тип | встроенная гидравлического типа
3047 | 5.9-7-4 | Элемент | Камера хлопьеобразования
3047 | 5.9-7-4 | Тип | встроенная гидравлического типа
3048 | 5.9-7-5 | Элемент | Камера хлопьеобразования
3048 | 5.9-7-5 | Тип | встроенная гидравлического типа
3048 | 5.9-7-5 | Комплект | c рециркуляторами
3049 | 5.9-7-6 | Элемент | Камера хлопьеобразования
3049 | 5.9-7-6 | Тип | встроенная гидравлического типа
3049 | 5.9-7-6 | Комплект | c рециркуляторами
3050 | 5.9-7-7 | Элемент | Камера хлопьеобразования
3050 | 5.9-7-7 | Тип | встроенная гидравлического типа
3050 | 5.9-7-7 | Комплект | c рециркуляторами
3051 | 5.9-7-8 | Элемент | Камера хлопьеобразования
3051 | 5.9-7-8 | Тип | встроенная гидравлического типа
3051 | 5.9-7-8 | Комплект | c рециркуляторами
3052 | 5.9-7-9 | Элемент | Камера хлопьеобразования
3052 | 5.9-7-9 | Тип | нового поколения
3052 | 5.9-7-9 | Комплект | оборудованная системами тонкослойно-этсекционного хлопьеобразования/гравийная камера хлопьеобразования
3053 | 5.9-7-10 | Элемент | Камера хлопьеобразования
3053 | 5.9-7-10 | Тип | нового поколения
3053 | 5.9-7-10 | Комплект | оборудованная системами тонкослойно-этсекционного хлопьеобразования/гравийная камера хлопьеобразования
3054 | 5.9-7-11 | Элемент | Камера хлопьеобразования
3054 | 5.9-7-11 | Тип | нового поколения
3054 | 5.9-7-11 | Комплект | оборудованная системами тонкослойно-этсекционного хлопьеобразования/гравийная камера хлопьеобразования
3057 | 5.9-8-1 | Элемент | Отстойник
3058 | 5.9-8-2 | Элемент | Отстойник
3059 | 5.9-8-3 | Элемент | Отстойник
3060 | 5.9-8-4 | Элемент | Отстойник
3060 | 5.9-8-4 | Тип | нового поколения
3060 | 5.9-8-4 | Комплект | оборудованный системой рассредоточенного сбора воды, тонкослойного осветления воды и уплотнения осадка, рециркуляции осадка
3061 | 5.9-8-5 | Элемент | Отстойник
3061 | 5.9-8-5 | Тип | нового поколения
3061 | 5.9-8-5 | Комплект | оборудованный системой рассредоточенного сбора воды, тонкослойного осветления воды и уплотнения осадка, рециркуляции осадка
3062 | 5.9-8-6 | Элемент | Отстойник
3062 | 5.9-8-6 | Тип | нового поколения
3062 | 5.9-8-6 | Комплект | оборудованный системой рассредоточенного сбора воды, тонкослойного осветления воды и уплотнения осадка, рециркуляции осадка
3063 | 5.9-8-7 | Элемент | Резервуар чистой воды
3064 | 5.9-8-8 | Элемент | Резервуар чистой воды
3067 | 5.9-9-1 | Элемент | Осветлитель
3067 | 5.9-9-1 | Назначение | взвешенный слой осадка
3068 | 5.9-9-2 | Элемент | Осветлитель
3068 | 5.9-9-2 | Назначение | взвешенный слой осадка
3069 | 5.9-9-3 | Элемент | Осветлитель
3069 | 5.9-9-3 | Назначение | взвешенный слой осадка
3073 | 5.9-10-1 | Элемент | Фильтр
3074 | 5.9-10-2 | Элемент | Фильтр
3075 | 5.9-10-3 | Элемент | Фильтр
3076 | 5.9-10-4 | Элемент | Фильтр
3076 | 5.9-10-4 | Тип | нового поколения
3076 | 5.9-10-4 | Комплект | оборудованный водо-воздушной промывкой, дренажно-распределительными системами из труб "Экополимер", колпачковыми дренажами
3077 | 5.9-10-5 | Элемент | Фильтр
3077 | 5.9-10-5 | Тип | нового поколения
3077 | 5.9-10-5 | Комплект | оборудованный водо-воздушной промывкой, дренажно-распределительными системами из труб "Экополимер", колпачковыми дренажами
3078 | 5.9-10-6 | Элемент | Фильтр
3078 | 5.9-10-6 | Тип | нового поколения
3078 | 5.9-10-6 | Комплект | оборудованный водо-воздушной промывкой, дренажно-распределительными системами из труб "Экополимер", колпачковыми дренажами
3079 | 5.9-10-7 | Элемент | Осветлитель
3080 | 5.9-10-8 | Элемент | Осветлитель
3081 | 5.9-10-9 | Элемент | Осветлитель
3082 | 5.9-10-10 | Элемент | Осветлитель
3082 | 5.9-10-10 | Тип | нового поколения/типа "Пульсатор"/ осветлители-флокуляторы/осветлители c рециркуляторами/ озоно-флотационные осветлители
3082 | 5.9-10-10 | Комплект | оборудованные рециркуляторами
3083 | 5.9-10-11 | Элемент | Осветлитель
3083 | 5.9-10-11 | Тип | нового поколения/типа "Пульсатор"/ осветлители-флокуляторы/осветлители c рециркуляторами/ озоно-флотационные осветлители
3083 | 5.9-10-11 | Комплект | оборудованные рециркуляторами
3084 | 5.9-10-12 | Элемент | Осветлитель
3084 | 5.9-10-12 | Тип | нового поколения/типа "Пульсатор"/ осветлители-флокуляторы/осветлители c рециркуляторами/ озоно-флотационные осветлители
3084 | 5.9-10-12 | Комплект | оборудованные рециркуляторами
3088 | 5.9-11-1 | Элемент | Установка озонирования воды
3089 | 5.9-11-2 | Элемент | Установка озонирования воды
3092 | 5.9-12-1 | Элемент | Установка электролизная
3092 | 5.9-12-1 | Назначение | для приготовления гипохлорита натрия
3093 | 5.9-12-2 | Элемент | Установка электролизная
3093 | 5.9-12-2 | Назначение | для приготовления гипохлорита натрия
3096 | 5.9-13-1 | Элемент | Установка бактерицидная
3096 | 5.9-13-1 | Назначение | для сооружений нового поколения
3097 | 5.9-13-2 | Элемент | Установка бактерицидная
3097 | 5.9-13-2 | Назначение | для сооружений нового поколения
3098 | 5.9-13-3 | Элемент | Установка бактерицидная
3098 | 5.9-13-3 | Назначение | для сооружений нового поколения
3099 | 5.9-13-4 | Элемент | Установка бактерицидная
3099 | 5.9-13-4 | Назначение | для сооружений нового поколения
3100 | 5.9-13-5 | Элемент | Установка бактерицидная
3100 | 5.9-13-5 | Назначение | для сооружений нового поколения
3101 | 5.9-13-6 | Элемент | Установка бактерицидная
3101 | 5.9-13-6 | Назначение | для сооружений нового поколения
3104 | 5.9-14-1 | Элемент | Установка аммонизации воды
3104 | 5.9-14-1 | Назначение | воды
3105 | 5.9-14-2 | Элемент | Установка аммонизации воды
3105 | 5.9-14-2 | Назначение | воды
3106 | 5.9-14-3 | Элемент | Установка аммонизации воды
3106 | 5.9-14-3 | Назначение | воды
3109 | 5.9-15-1 | Элемент | Установка прямого электролиза
3109 | 5.9-15-1 | Тип | типа "Поток"/ "Каскад"
3109 | 5.9-15-1 | Назначение | для сооружений
3110 | 5.9-15-2 | Элемент | Установка прямого электролиза
3110 | 5.9-15-2 | Тип | типа "Поток"/ "Каскад"
3110 | 5.9-15-2 | Назначение | для сооружений
3114 | 5.9-16-1 | Элемент | Установка для фторирования воды
3114 | 5.9-16-1 | Назначение | воды
3114 | 5.9-16-1 | Комплект | с расходными складами
3115 | 5.9-16-2 | Элемент | Установка для фторирования воды
3115 | 5.9-16-2 | Назначение | воды
3115 | 5.9-16-2 | Комплект | с расходными складами
3116 | 5.9-16-3 | Элемент | Установка для фторирования воды
3116 | 5.9-16-3 | Назначение | воды
3116 | 5.9-16-3 | Комплект | с расходными складами
3119 | 5.9-17-1 | Элемент | Установка для приготовления раствора реагента
3119 | 5.9-17-1 | Назначение | для приготовления раствора реагента комового вида/ (сернокислый алюминий, хлорное, сернокислое железо, поваренная соль и т.п.)
3120 | 5.9-17-2 | Элемент | Установка для приготовления раствора реагента
3120 | 5.9-17-2 | Назначение | для приготовления раствора реагента комового вида/ (сернокислый алюминий, хлорное, сернокислое железо, поваренная соль и т.п.)
3121 | 5.9-17-3 | Элемент | Установка для приготовления раствора реагента
3121 | 5.9-17-3 | Назначение | для приготовления раствора реагента комового вида/ (сернокислый алюминий, хлорное, сернокислое железо, поваренная соль и т.п.)
3122 | 5.9-17-4 | Элемент | Установка для приготовления раствора реагента
3122 | 5.9-17-4 | Назначение | для приготовления раствора реагента гелеобразного вида/(полиакриламид, фосфаты, метанол и т.п.)
3123 | 5.9-17-5 | Элемент | Установка для приготовления раствора реагента
3123 | 5.9-17-5 | Назначение | для приготовления раствора реагента гелеобразного вида/(полиакриламид, фосфаты, метанол и т.п.)
3124 | 5.9-17-6 | Элемент | Установка для приготовления раствора реагента
3124 | 5.9-17-6 | Назначение | для приготовления раствора реагента порошкообразного вида/(сернокислый алюминий, кальцинированная сода, активированный уголь и т.п.)
3125 | 5.9-17-7 | Элемент | Установка для приготовления раствора реагента
3125 | 5.9-17-7 | Назначение | для приготовления раствора реагента порошкообразного вида/(сернокислый алюминий, кальцинированная сода, активированный уголь и т.п.)
3126 | 5.9-17-8 | Элемент | Установка для приготовления раствора реагента
3126 | 5.9-17-8 | Назначение | для приготовления раствора реагента порошкообразного вида/(сернокислый алюминий, кальцинированная сода, активированный уголь и т.п.)
3129 | 5.9-18-1 | Элемент | Установка нового поколения
3129 | 5.9-18-1 | Назначение | для перевода реагентного хозяйства на новый вид реагента
3130 | 5.9-18-2 | Элемент | Установка нового поколения
3130 | 5.9-18-2 | Назначение | для перевода реагентного хозяйства на новый вид реагента
3131 | 5.9-18-3 | Элемент | Установка нового поколения
3131 | 5.9-18-3 | Назначение | для перевода реагентного хозяйства на новый вид реагента
3132 | 5.9-18-4 | Элемент | Установка нового поколения
3132 | 5.9-18-4 | Назначение | для перевода реагентного хозяйства на новый вид реагента
3133 | 5.9-18-5 | Элемент | Установка нового поколения
3133 | 5.9-18-5 | Назначение | для перевода реагентного хозяйства на новый вид реагента
3137 | 5.9-19-1 | Элемент | Градирня вентиляторная
3137 | 5.9-19-1 | Тип | секционного типа
3138 | 5.9-19-2 | Элемент | Градирня вентиляторная
3138 | 5.9-19-2 | Тип | секционного типа
3139 | 5.9-19-3 | Элемент | Градирня вентиляторная
3139 | 5.9-19-3 | Тип | секционного типа
3143 | 5.9-20-1 | Элемент | Установка водоочистная
3143 | 5.9-20-1 | Тип | компактные типа/ "Струя"/ "Влага"/ "Дефорерит"
3144 | 5.9-20-2 | Элемент | Установка водоочистная
3144 | 5.9-20-2 | Тип | компактные типа/ "Струя"/ "Влага"/ "Дефорерит"
3148 | 5.9-21-1 | Элемент | Установка повторного использования воды
3148 | 5.9-21-1 | Назначение | повторного использования воды
3149 | 5.9-21-2 | Элемент | Установка повторного использования воды
3149 | 5.9-21-2 | Назначение | повторного использования воды
3154 | 5.9-22-1 | Элемент | Решетка
3154 | 5.9-22-1 | Тип | с ручным удалением отбросов
3155 | 5.9-22-2 | Элемент | Решетка
3155 | 5.9-22-2 | Тип | с ручным удалением отбросов
3156 | 5.9-22-3 | Элемент | Решетка
3156 | 5.9-22-3 | Тип | с ручным удалением отбросов
3157 | 5.9-22-4 | Элемент | Решетка
3157 | 5.9-22-4 | Тип | механизированная
3157 | 5.9-22-4 | Комплект | с дробилками
3158 | 5.9-22-5 | Элемент | Решетка
3158 | 5.9-22-5 | Тип | механизированная
3158 | 5.9-22-5 | Комплект | с дробилками
3159 | 5.9-22-6 | Элемент | Решетка
3159 | 5.9-22-6 | Тип | механизированная
3159 | 5.9-22-6 | Комплект | с дробилками
3160 | 5.9-22-7 | Элемент | Решетка
3160 | 5.9-22-7 | Тип | механизированная
3160 | 5.9-22-7 | Комплект | с дробилками
3161 | 5.9-22-8 | Элемент | Решетка
3161 | 5.9-22-8 | Тип | Решетка-дробилка
3162 | 5.9-22-9 | Элемент | Решетка
3162 | 5.9-22-9 | Тип | Решетка-дробилка
3163 | 5.9-22-10 | Элемент | Решетка
3163 | 5.9-22-10 | Тип | Решетка-дробилка
3164 | 5.9-22-11 | Элемент | Решетка
3164 | 5.9-22-11 | Тип | Решетка-дробилка
3167 | 5.9-23-1 | Элемент | Песколовка/ нефтеловушка/ жироловка/ волокноуловитель
3168 | 5.9-23-2 | Элемент | Песколовка/ нефтеловушка/ жироловка/ волокноуловитель
3169 | 5.9-23-3 | Элемент | Песколовка/ нефтеловушка/ жироловка/ волокноуловитель
3170 | 5.9-23-4 | Элемент | Песколовка/ нефтеловушка/ жироловка/ волокноуловитель
3173 | 5.9-24-1 | Элемент | Осветлитель-перегниватель
3174 | 5.9-24-2 | Элемент | Осветлитель-перегниватель
3177 | 5.9-25-1 | Элемент | Флотатор/флотатор-отстойник
3178 | 5.9-25-2 | Элемент | Флотатор/флотатор-отстойник
3179 | 5.9-25-3 | Элемент | Флотатор/флотатор-отстойник
3180 | 5.9-25-4 | Элемент | Электрофлотатор
3181 | 5.9-25-5 | Элемент | Электрофлотатор
3184 | 5.9-26-1 | Элемент | Отстойник
3184 | 5.9-26-1 | Тип | вертикальный
3185 | 5.9-26-2 | Элемент | Отстойник
3185 | 5.9-26-2 | Тип | вертикальный
3186 | 5.9-26-3 | Элемент | Отстойник
3186 | 5.9-26-3 | Тип | вертикальный
3187 | 5.9-26-4 | Элемент | Отстойник
3187 | 5.9-26-4 | Тип | горизонтальный
3188 | 5.9-26-5 | Элемент | Отстойник
3188 | 5.9-26-5 | Тип | горизонтальный
3189 | 5.9-26-6 | Элемент | Отстойник
3189 | 5.9-26-6 | Тип | горизонтальный
3190 | 5.9-26-7 | Элемент | Отстойник
3190 | 5.9-26-7 | Тип | радиальный
3191 | 5.9-26-8 | Элемент | Отстойник
3191 | 5.9-26-8 | Тип | радиальный
3192 | 5.9-26-9 | Элемент | Отстойник
3192 | 5.9-26-9 | Тип | двухярусный
3193 | 5.9-26-10 | Элемент | Отстойник
3193 | 5.9-26-10 | Тип | двухярусный
3194 | 5.9-26-11 | Элемент | Отстойник
3194 | 5.9-26-11 | Тип | с тонкослойными модулями
3195 | 5.9-26-12 | Элемент | Отстойник
3195 | 5.9-26-12 | Тип | с тонкослойными модулями
3196 | 5.9-26-13 | Элемент | Отстойник
3196 | 5.9-26-13 | Тип | с тонкослойными модулями
3199 | 5.9-27-1 | Элемент | Биокоагулятор/ преаэратор
3200 | 5.9-27-2 | Элемент | Биокоагулятор/ преаэратор
3201 | 5.9-27-3 | Элемент | Биокоагулятор/ преаэратор
3202 | 5.9-27-4 | Элемент | Биокоагулятор/ преаэратор
3205 | 5.9-28-1 | Элемент | Усреднитель
3206 | 5.9-28-2 | Элемент | Усреднитель
3207 | 5.9-28-3 | Элемент | Усреднитель
3211 | 5.9-29-1 | Элемент | Биофильтр
3212 | 5.9-29-2 | Элемент | Биофильтр
3213 | 5.9-29-3 | Элемент | Аэрофильтр
3214 | 5.9-29-4 | Элемент | Аэрофильтр
3217 | 5.9-30-1 | Элемент | Окситенк
3218 | 5.9-30-2 | Элемент | Окситенк
3219 | 5.9-30-3 | Элемент | Окситенк
3222 | 5.9-31-1 | Элемент | Аэротенк-отстойник/ аэротенк-осветлитель
3223 | 5.9-31-2 | Элемент | Аэротенк-отстойник/ аэротенк-осветлитель
3224 | 5.9-31-3 | Элемент | Аэротенк-отстойник/ аэротенк-осветлитель
3225 | 5.9-31-4 | Элемент | Аэротенк-нитрификатор/ аэротенк-денитрификатор
3226 | 5.9-31-5 | Элемент | Аэротенк-нитрификатор/ аэротенк-денитрификатор
3227 | 5.9-31-6 | Элемент | Аэротенк-нитрификатор/ аэротенк-денитрификатор
3228 | 5.9-31-7 | Элемент | Аэротенк-вытеснитель/ аэротенк-смеситель
3229 | 5.9-31-8 | Элемент | Аэротенк-вытеснитель/ аэротенк-смеситель
3230 | 5.9-31-9 | Элемент | Аэротенк-вытеснитель/ аэротенк-смеситель
3233 | 5.9-32-1 | Элемент | Пруд биологический
3233 | 5.9-32-1 | Тип | с механической аэрацией/пневматической аэрацией
3234 | 5.9-32-2 | Элемент | Пруд биологический
3234 | 5.9-32-2 | Тип | с механической аэрацией/пневматической аэрацией
3235 | 5.9-32-3 | Элемент | Пруд биологический
3235 | 5.9-32-3 | Тип | с механической аэрацией/пневматической аэрацией
3236 | 5.9-32-4 | Элемент | Пруд биологический
3236 | 5.9-32-4 | Тип | с механической аэрацией/пневматической аэрацией
3240 | 5.9-33-1 | Элемент | Установка компактная
3240 | 5.9-33-1 | Тип | нового поколения/ типа "Бифар"/"Биокомпакт"
3240 | 5.9-33-1 | Назначение | для очистки сточных вод
3241 | 5.9-33-2 | Элемент | Установка компактная
3241 | 5.9-33-2 | Тип | нового поколения/ типа "Бифар"/"Биокомпакт"
3241 | 5.9-33-2 | Назначение | для очистки сточных вод
3242 | 5.9-33-3 | Элемент | Установка компактная
3242 | 5.9-33-3 | Тип | нового поколения/ типа "Бифар"/"Биокомпакт"
3242 | 5.9-33-3 | Назначение | для очистки сточных вод
3243 | 5.9-33-4 | Элемент | Установка компактная
3243 | 5.9-33-4 | Тип | тип КУ/ БИО/Кристалл
3243 | 5.9-33-4 | Назначение | для очистки сточных вод
3244 | 5.9-33-5 | Элемент | Установка компактная
3244 | 5.9-33-5 | Тип | тип КУ/ БИО/Кристалл
3244 | 5.9-33-5 | Назначение | для очистки сточных вод
3245 | 5.9-33-6 | Элемент | Установка компактная
3245 | 5.9-33-6 | Тип | тип КУ/ БИО/Кристалл
3245 | 5.9-33-6 | Назначение | для очистки сточных вод
3249 | 5.9-34-1 | Элемент | Установка перекачки сточных вод/ осадка/ ила
3249 | 5.9-34-1 | Комплект | группа насосов одного назначения
3249 | 5.9-34-1 | Назначение | перекачки сточных вод, осадка, ила
3250 | 5.9-34-2 | Элемент | Установка перекачки сточных вод/ осадка/ ила
3250 | 5.9-34-2 | Комплект | группа насосов одного назначения
3250 | 5.9-34-2 | Назначение | перекачки сточных вод, осадка, ила
3251 | 5.9-34-3 | Элемент | Установка перекачки сточных вод/ осадка/ ила
3251 | 5.9-34-3 | Комплект | группа насосов одного назначения
3251 | 5.9-34-3 | Назначение | перекачки сточных вод, осадка, ила
3252 | 5.9-34-4 | Элемент | Установка перекачки сточных вод/ осадка/ ила
3252 | 5.9-34-4 | Комплект | группа насосов одного назначения
3252 | 5.9-34-4 | Назначение | перекачки сточных вод, осадка, ила
3256 | 5.9-35-1 | Элемент | Установка аэрации сточной жидкости/ осадка/ ила
3256 | 5.9-35-1 | Назначение | аэрации сточной жидкости/ осадка/ ила
3257 | 5.9-35-2 | Элемент | Установка аэрации сточной жидкости/ осадка/ ила
3257 | 5.9-35-2 | Назначение | аэрации сточной жидкости/ осадка/ ила
3258 | 5.9-35-3 | Элемент | Установка аэрации сточной жидкости/ осадка/ ила
3258 | 5.9-35-3 | Назначение | аэрации сточной жидкости/ осадка/ ила
3259 | 5.9-35-4 | Элемент | Установка аэрации сточной жидкости/ осадка/ ила
3259 | 5.9-35-4 | Назначение | аэрации сточной жидкости/ осадка/ ила
3263 | 5.9-36-1 | Элемент | Установка вакуумно-насосная
3264 | 5.9-36-2 | Элемент | Установка вакуумно-насосная
3265 | 5.9-36-3 | Элемент | Установка вакуумно-насосная
3266 | 5.9-36-4 | Элемент | Установка вакуумно-насосная
3270 | 5.9-37-1 | Элемент | Сгуститель осадка
3271 | 5.9-37-2 | Элемент | Сгуститель осадка
3272 | 5.9-37-3 | Элемент | Сгуститель осадка
3273 | 5.9-37-4 | Элемент | Отстойник-усреднитель
3274 | 5.9-37-5 | Элемент | Отстойник-усреднитель
3275 | 5.9-37-6 | Элемент | Отстойник-усреднитель
3276 | 5.9-37-7 | Элемент | Илоуплотнитель/ перегниватель
3277 | 5.9-37-8 | Элемент | Илоуплотнитель/ перегниватель
3280 | 5.9-38-1 | Элемент | Метантенк
3281 | 5.9-38-2 | Элемент | Метантенк
3284 | 5.9-39-1 | Элемент | Стабилизаторы/ минерализаторы
3284 | 5.9-39-1 | Тип | аэробный
3285 | 5.9-39-2 | Элемент | Стабилизаторы/ минерализаторы
3285 | 5.9-39-2 | Тип | аэробный
3288 | 5.9-40-1 | Элемент | Бункер
3288 | 5.9-40-1 | Назначение | для песка
3291 | 5.9-41-1 | Элемент | Установка дегельментизации осадков
3291 | 5.9-41-1 | Назначение | дегельментизации осадков
3292 | 5.9-41-2 | Элемент | Установка дегельментизации осадков
3292 | 5.9-41-2 | Назначение | дегельментизации осадков
3293 | 5.9-41-3 | Элемент | Установка термической сушки осадка
3293 | 5.9-41-3 | Назначение | сушка осадка
3294 | 5.9-41-4 | Элемент | Установка термической сушки осадка
3294 | 5.9-41-4 | Назначение | сушка осадка
3297 | 5.9-42-1 | Элемент | Площадка иловая
3297 | 5.9-42-1 | Назначение | для сооружений
3298 | 5.9-42-2 | Элемент | Площадка иловая
3298 | 5.9-42-2 | Назначение | для сооружений
3299 | 5.9-42-3 | Элемент | Площадка иловая
3299 | 5.9-42-3 | Назначение | для сооружений
3300 | 5.9-42-4 | Элемент | Площадка песковая
3300 | 5.9-42-4 | Назначение | для сооружений
3301 | 5.9-42-5 | Элемент | Площадка песковая
3301 | 5.9-42-5 | Назначение | для сооружений
3302 | 5.9-42-6 | Элемент | Площадка песковая
3302 | 5.9-42-6 | Назначение | для сооружений
3307 | 5.9-43-1 | Элемент | Установка перекачки воды/ сточных вод/ осадка
3307 | 5.9-43-1 | Комплект | группа насосов одного назначения
3307 | 5.9-43-1 | Назначение | перекачки воды/сточных вод, осадка, ила
3308 | 5.9-43-2 | Элемент | Установка перекачки воды/ сточных вод/ осадка
3308 | 5.9-43-2 | Комплект | группа насосов одного назначения
3308 | 5.9-43-2 | Назначение | перекачки воды/сточных вод, осадка, ила
3309 | 5.9-43-3 | Элемент | Установка перекачки воды/ сточных вод/ осадка
3309 | 5.9-43-3 | Комплект | группа насосов одного назначения
3309 | 5.9-43-3 | Назначение | перекачки воды/сточных вод, осадка, ила
3310 | 5.9-43-4 | Элемент | Установка вакуум-насосная
3311 | 5.9-43-5 | Элемент | Установка вакуум-насосная
3312 | 5.9-43-6 | Элемент | Установка вакуум-насосная
3315 | 5.9-44-1 | Элемент | Установка подготовки фильтрующих материалов
3315 | 5.9-44-1 | Назначение | фильтрующих материалов для сооружений
3316 | 5.9-44-2 | Элемент | Установка подготовки фильтрующих материалов
3316 | 5.9-44-2 | Назначение | фильтрующих материалов для сооружений
3317 | 5.9-44-3 | Элемент | Установка подготовки фильтрующих материалов
3317 | 5.9-44-3 | Назначение | фильтрующих материалов для сооружений
3318 | 5.9-44-4 | Элемент | Установка подготовки фильтрующих материалов
3318 | 5.9-44-4 | Назначение | фильтрующих материалов для сооружений
3321 | 5.9-45-1 | Элемент | Гидроциклон
3322 | 5.9-45-2 | Элемент | Гидроциклон
3323 | 5.9-45-3 | Элемент | Гидроциклон
3326 | 5.9-46-1 | Элемент | Транспортер
3326 | 5.9-46-1 | Тип | ленточный/шнековый/поворотный/питатель
3329 | 5.9-47-1 | Элемент | Устройство водоизмерительное
3329 | 5.9-47-1 | Тип | лоток Вентури, лоток Паршаля, водослив с тонкой стенкой
3332 | 5.9-48-1 | Элемент | Сооружение повторного использования промывной воды
3332 | 5.9-48-1 | Комплект | с дренажными устройствами
3332 | 5.9-48-1 | Назначение | повторного использования промывной воды
3333 | 5.9-48-2 | Элемент | Сооружение повторного использования промывной воды
3333 | 5.9-48-2 | Комплект | с дренажными устройствами
3333 | 5.9-48-2 | Назначение | повторного использования промывной воды
3334 | 5.9-48-3 | Элемент | Сооружение повторного использования промывной воды
3334 | 5.9-48-3 | Комплект | с дренажными устройствами
3334 | 5.9-48-3 | Назначение | повторного использования промывной воды
3337 | 5.9-49-1 | Элемент | Центрифуга
3338 | 5.9-49-2 | Элемент | Центрифуга
3339 | 5.9-49-3 | Элемент | Фильтр-пресс
3340 | 5.9-49-4 | Элемент | Фильтр-пресс
3341 | 5.9-49-5 | Элемент | Вакуум-фильтр
3342 | 5.9-49-6 | Элемент | Вакуум-фильтр
3347 | 5.9-51-1 | Элемент | Хлорный объек
3347 | 5.9-51-1 | Комплект | хлораторная, склад хлора
3348 | 5.9-51-2 | Элемент | Хлорный объек
3348 | 5.9-51-2 | Комплект | хлораторная, склад хлора
3349 | 5.9-51-3 | Элемент | Хлорный объек
3349 | 5.9-51-3 | Комплект | хлораторная, склад хлора
3350 | 5.9-51-4 | Элемент | Хлорный объек
3350 | 5.9-51-4 | Комплект | хлораторная, склад хлора
3356 | 5.10-4-1 | Система | Вентиляционные системы подпора воздуха и дымоудаления
3356 | 5.10-4-1 | Расположение | в жилых домах серии П-30/ П-46/ П-55
3357 | 5.10-4-2 | Система | Вентиляционные системы подпора воздуха и дымоудаления
3357 | 5.10-4-2 | Расположение | в жилых домах серии П-44/ П-3/ ПД-4
3358 | 5.10-4-3 | Система | Вентиляционные системы подпора воздуха и дымоудаления
3358 | 5.10-4-3 | Расположение | в жилых домах серии П-44/ П-3/ ПД-4
3359 | 5.10-4-4 | Система | Вентиляционные системы подпора воздуха и дымоудаления
3359 | 5.10-4-4 | Расположение | в жилых домах серии П-68
3360 | 5.10-4-5 | Система | Вентиляционные системы подпора воздуха и дымоудаления
3360 | 5.10-4-5 | Расположение | в жилых домах серии П-68
3361 | 5.10-4-6 | Система | Вентиляционные системы подпора воздуха и дымоудаления
3361 | 5.10-4-6 | Расположение | в жилых домах серии КОПЭ
3365 | 5.10-5-1 | Система | Вентиляционные системы подпора воздуха и дымоудаления
3365 | 5.10-5-1 | Назначение | Определение уровня звука и уровня звукового давления в октавных полосах частот
3365 | 5.10-5-1 | Расположение | в жилых домах серии П-30/ П-46/ П-55/ П-44/ П-3/ ПД-4/ II-68
3366 | 5.10-5-2 | Система | Вентиляционные системы подпора воздуха и дымоудаления
3366 | 5.10-5-2 | Назначение | Определение уровня звука и уровня звукового давления в октавных полосах частот
3366 | 5.10-5-2 | Расположение | в жилых домах серии КОПЭ
3370 | 5.10-6-1 | Элемент | Автоматические устройства
3370 | 5.10-6-1 | Система | вентиляционных систем подпора воздуха и дымоудаления
3370 | 5.10-6-1 | Расположение | в жилых домах серии П-30/ П-46/ П-55
3371 | 5.10-6-2 | Элемент | Автоматические устройства
3371 | 5.10-6-2 | Система | вентиляционных систем подпора воздуха и дымоудаления
3371 | 5.10-6-2 | Расположение | в жилых домах серии П-44/ П-3/ ПД-4
3372 | 5.10-6-3 | Элемент | Автоматические устройства
3372 | 5.10-6-3 | Система | вентиляционных систем подпора воздуха и дымоудаления
3372 | 5.10-6-3 | Расположение | в жилых домах серии П-68
3373 | 5.10-6-4 | Элемент | Автоматические устройства
3373 | 5.10-6-4 | Система | вентиляционных систем подпора воздуха и дымоудаления
3373 | 5.10-6-4 | Расположение | в жилых домах серии КОПЭ
3377 | 5.10-7-1 | Элемент | Электротехнические устройства
3377 | 5.10-7-1 | Система | систем пожарной сигнализации, противопожарной автоматики и дымоудаления
3377 | 5.10-7-1 | Расположение | в жилых домах серии П-30/ П-46/ П-55
3378 | 5.10-7-2 | Элемент | Электротехнические устройства
3378 | 5.10-7-2 | Система | систем пожарной сигнализации, противопожарной автоматики и дымоудаления
3378 | 5.10-7-2 | Расположение | в жилых домах серии П-30/ П-46/ П-55
3379 | 5.10-7-3 | Элемент | Электротехнические устройства
3379 | 5.10-7-3 | Система | систем пожарной сигнализации, противопожарной автоматики и дымоудаления
3379 | 5.10-7-3 | Расположение | в жилых домах серии П-44/ П-3/ ПД-4
3380 | 5.10-7-4 | Элемент | Электротехнические устройства
3380 | 5.10-7-4 | Система | систем пожарной сигнализации, противопожарной автоматики и дымоудаления
3380 | 5.10-7-4 | Расположение | в жилых домах серии П-44/ П-3/ ПД-4
3381 | 5.10-7-5 | Элемент | Электротехнические устройства
3381 | 5.10-7-5 | Система | систем пожарной сигнализации, противопожарной автоматики и дымоудаления
3381 | 5.10-7-5 | Расположение | в жилых домах серии П-44/ П-3/ ПД-4
3382 | 5.10-7-6 | Элемент | Электротехнические устройства
3382 | 5.10-7-6 | Система | систем пожарной сигнализации, противопожарной автоматики и дымоудаления
3382 | 5.10-7-6 | Расположение | в жилых домах серии П-44/ П-3/ ПД-4
3383 | 5.10-7-7 | Элемент | Электротехнические устройства
3383 | 5.10-7-7 | Система | систем пожарной сигнализации, противопожарной автоматики и дымоудаления
3383 | 5.10-7-7 | Расположение | в жилых домах серии П-68
3384 | 5.10-7-8 | Элемент | Электротехнические устройства
3384 | 5.10-7-8 | Система | систем пожарной сигнализации, противопожарной автоматики и дымоудаления
3384 | 5.10-7-8 | Расположение | в жилых домах серии П-68
3385 | 5.10-7-9 | Элемент | Электротехнические устройства
3385 | 5.10-7-9 | Система | систем пожарной сигнализации, противопожарной автоматики и дымоудаления
3385 | 5.10-7-9 | Расположение | в жилых домах серии П-68
3386 | 5.10-7-10 | Элемент | Электротехнические устройства
3386 | 5.10-7-10 | Система | систем пожарной сигнализации, противопожарной автоматики и дымоудаления
3386 | 5.10-7-10 | Расположение | в жилых домах серии КОПЭ
3390 | 5.10-8-1 | Элемент | Электротехнические устройства
3390 | 5.10-8-1 | Расположение | жилого дома
3394 | 5.10-9-1 | Элемент | Электрические установки
3394 | 5.10-9-1 | Расположение | квартир жилого дома
3399 | 5.10-10-1 | Элемент | объект
3399 | 5.10-10-1 | Назначение | Наладка систем на проектные расходы воздуха и комплексное опробование
3399 | 5.10-10-1 | Расположение | в школах по проекту V-92
3400 | 5.10-10-2 | Элемент | объект
3400 | 5.10-10-2 | Назначение | Наладка систем на проектные расходы воздуха и комплексное опробование
3400 | 5.10-10-2 | Расположение | в школах по проекту V-79
3401 | 5.10-10-3 | Элемент | объект
3401 | 5.10-10-3 | Назначение | Наладка систем на проектные расходы воздуха и комплексное опробование
3401 | 5.10-10-3 | Расположение | в школах по проекту V-81(пристройка)
3402 | 5.10-10-4 | Элемент | объект
3402 | 5.10-10-4 | Назначение | Наладка систем на проектные расходы воздуха и комплексное опробование
3402 | 5.10-10-4 | Расположение | в школах по проекту И-1577А
3405 | 5.10-11-1 | Элемент | объект
3405 | 5.10-11-1 | Назначение | Испытания и наладка систем на санитарно-гигиенические требования к воздушной среде
3405 | 5.10-11-1 | Расположение | в школах по проекту V-92
3406 | 5.10-11-2 | Элемент | объект
3406 | 5.10-11-2 | Назначение | Испытания и наладка систем на санитарно-гигиенические требования к воздушной среде
3406 | 5.10-11-2 | Расположение | в школах по проекту V-79
3407 | 5.10-11-3 | Элемент | объект
3407 | 5.10-11-3 | Назначение | Испытания и наладка систем на санитарно-гигиенические требования к воздушной среде
3407 | 5.10-11-3 | Расположение | в школах по проекту V-81(пристройка)
3408 | 5.10-11-4 | Элемент | объект
3408 | 5.10-11-4 | Назначение | Испытания и наладка систем на санитарно-гигиенические требования к воздушной среде
3408 | 5.10-11-4 | Расположение | в школах по проекту И-1577А
3411 | 5.10-12-1 | Элемент | объект
3411 | 5.10-12-1 | Система | систем вентиляции и кондиционирования воздуха
3411 | 5.10-12-1 | Назначение | Автоматика
3411 | 5.10-12-1 | Расположение | в школах по проекту V-92/в школах по проекту V-79
3412 | 5.10-12-2 | Элемент | объект
3412 | 5.10-12-2 | Система | систем вентиляции и кондиционирования воздуха
3412 | 5.10-12-2 | Назначение | Автоматика
3412 | 5.10-12-2 | Расположение | в школах по проекту V-81(пристройка)
3413 | 5.10-12-3 | Элемент | объект
3413 | 5.10-12-3 | Система | систем вентиляции и кондиционирования воздуха
3413 | 5.10-12-3 | Назначение | Автоматика
3413 | 5.10-12-3 | Расположение | в школах по проекту И-1577А
3416 | 5.10-13-1 | Элемент | Электротехнические устройства
3416 | 5.10-13-1 | Система | систем вентиляции и кондиционирования воздуха
3416 | 5.10-13-1 | Расположение | в школах по проекту V-92
3417 | 5.10-13-2 | Элемент | Электротехнические устройства
3417 | 5.10-13-2 | Система | систем вентиляции и кондиционирования воздуха
3417 | 5.10-13-2 | Расположение | в школах по проекту V-79
3418 | 5.10-13-3 | Элемент | Электротехнические устройства
3418 | 5.10-13-3 | Система | систем вентиляции и кондиционирования воздуха
3418 | 5.10-13-3 | Расположение | в школах по проекту V-81(пристройка)
3419 | 5.10-13-4 | Элемент | Электротехнические устройства
3419 | 5.10-13-4 | Система | систем вентиляции и кондиционирования воздуха
3419 | 5.10-13-4 | Расположение | в школах по проекту И-1577А
3423 | 5.10-14-1 | Элемент | объект
3423 | 5.10-14-1 | Комплект/Система | Электрощитовая/ АВР/ силовое оборудование/ УЗО/ электроосвещение/ радиофикация
3423 | 5.10-14-1 | Расположение | в школах по проекту V-92
3424 | 5.10-14-2 | Элемент | объект
3424 | 5.10-14-2 | Комплект/Система | Электрощитовая/ АВР/ силовое оборудование/ УЗО/ электроосвещение/ радиофикация
3424 | 5.10-14-2 | Расположение | в школах по проекту V-79
3427 | 5.10-15-1 | Элемент | Электротехнические устройства
3427 | 5.10-15-1 | Система | систем пожарной и охранной сигнализации
3427 | 5.10-15-1 | Расположение | в школах по проекту V-92
3428 | 5.10-15-2 | Элемент | Электротехнические устройства
3428 | 5.10-15-2 | Система | систем пожарной и охранной сигнализации
3428 | 5.10-15-2 | Расположение | в школах по проекту V-79
3432 | 5.10-16-1 | Элемент | объект
3432 | 5.10-16-1 | Система | Диспетчерская связь/ лингафонный кабинет/ радиоузел/ включая оповещение о пожаре/ звукоусиление/ часофикация
3432 | 5.10-16-1 | Расположение | в школах по проекту V-92/в школах по проекту V-79
3436 | 5.10-17-1 | Элемент | объект
3436 | 5.10-17-1 | Система | Холодильное оборудование/Оборудование пищеблоков в школах
3436 | 5.10-17-1 | Расположение | пищеблока школы по проектам V-92/ V-79/ И-1577/ И-1690
3437 | 5.10-17-2 | Элемент | объект
3437 | 5.10-17-2 | Система | Холодильное оборудование/Оборудование пищеблоков в школах
3437 | 5.10-17-2 | Расположение | школы по проекту V-92/ И-1577
3438 | 5.10-17-3 | Элемент | объект
3438 | 5.10-17-3 | Система | Холодильное оборудование/Оборудование пищеблоков в школах
3438 | 5.10-17-3 | Расположение | пищеблока школы по проекту V-79/ И-1605А
3443 | 5.10-18-1 | Элемент | объект
3443 | 5.10-18-1 | Назначение | Наладка систем на проектные расходы воздуха и комплексное опробование
3443 | 5.10-18-1 | Расположение | в детских садах по проекту И-1158
3444 | 5.10-18-2 | Элемент | объект
3444 | 5.10-18-2 | Назначение | Наладка систем на проектные расходы воздуха и комплексное опробование
3444 | 5.10-18-2 | Расположение | в детских садах по проекту И-1194
3445 | 5.10-18-3 | Элемент | объект
3445 | 5.10-18-3 | Назначение | Наладка систем на проектные расходы воздуха и комплексное опробование
3445 | 5.10-18-3 | Расположение | в детских садах по проекту VI-52
3448 | 5.10-19-1 | Элемент | объект
3448 | 5.10-19-1 | Назначение | Испытания и наладка систем на санитарно-гигиенические требования к воздушной среде
3448 | 5.10-19-1 | Расположение | в детских садах по проекту И-1158
3449 | 5.10-19-2 | Элемент | объект
3449 | 5.10-19-2 | Назначение | Испытания и наладка систем на санитарно-гигиенические требования к воздушной среде
3449 | 5.10-19-2 | Расположение | в детских садах по проекту И-1194
3450 | 5.10-19-3 | Элемент | объект
3450 | 5.10-19-3 | Назначение | Испытания и наладка систем на санитарно-гигиенические требования к воздушной среде
3450 | 5.10-19-3 | Расположение | в детских садах по проекту VI-52
3453 | 5.10-20-1 | Элемент | объект
3453 | 5.10-20-1 | Система | систем вентиляции
3453 | 5.10-20-1 | Назначение | Автоматика
3453 | 5.10-20-1 | Расположение | в детских садах по проекту И-1158
3454 | 5.10-20-2 | Элемент | объект
3454 | 5.10-20-2 | Система | систем вентиляции
3454 | 5.10-20-2 | Назначение | Автоматика
3454 | 5.10-20-2 | Расположение | в детских садах по проекту И-1194
3455 | 5.10-20-3 | Элемент | объект
3455 | 5.10-20-3 | Система | систем вентиляции
3455 | 5.10-20-3 | Назначение | Автоматика
3455 | 5.10-20-3 | Расположение | в детских садах по проекту VI-52
3458 | 5.10-21-1 | Элемент | Электротехнические устройства
3458 | 5.10-21-1 | Система | систем вентиляции
3458 | 5.10-21-1 | Расположение | в детских садах по проекту И-1158
3459 | 5.10-21-2 | Элемент | Электротехнические устройства
3459 | 5.10-21-2 | Система | систем вентиляции
3459 | 5.10-21-2 | Расположение | в детских садах по проекту И-1194
3460 | 5.10-21-3 | Элемент | Электротехнические устройства
3460 | 5.10-21-3 | Система | систем вентиляции
3460 | 5.10-21-3 | Расположение | в детских садах по проекту VI-52
3464 | 5.10-22-1 | Элемент | объект
3464 | 5.10-22-1 | Комплект | Электрощитовая/ АВР/ силовое оборудование/ УЗО/ электроосвещение/ радиофикация
3464 | 5.10-22-1 | Расположение | в детских садах по проектам И-1158/ И-1194
3465 | 5.10-22-2 | Элемент | объект/Электротехнические устройства
3465 | 5.10-22-2 | Комплект | Электротехнические устройства
3465 | 5.10-22-2 | Система | систем пожарной сигнализации
3469 | 5.10-23-1 | Элемент | объект
3469 | 5.10-23-1 | Система | Холодильное оборудование/Оборудование пищеблоков в детских садах
3469 | 5.10-23-1 | Расположение | в детских садах по проекту И-1158
3470 | 5.10-23-2 | Элемент | объект
3470 | 5.10-23-2 | Система | Холодильное оборудование/Оборудование пищеблоков в детских садах
3470 | 5.10-23-2 | Расположение | в детских садах по проекту И-1194
3471 | 5.10-23-3 | Элемент | объект/Электротехнические устройства
3471 | 5.10-23-3 | Система | торгово-технологического оборудования пищеблока
3471 | 5.10-23-3 | Расположение | в детских садах по проекту И-1158
3472 | 5.10-23-4 | Элемент | объект/Электротехнические устройства
3472 | 5.10-23-4 | Система | торгово-технологического оборудования пищеблока
3472 | 5.10-23-4 | Расположение | в детских садах по проекту И-1194
3477 | 5.10-24-1 | Элемент | объект
3477 | 5.10-24-1 | Система | Системы приточновытяжной вентиляции
3477 | 5.10-24-1 | Расположение | предприятий торговли/ магазин "Универсам", торговая площадь 10000 м2 (отдельностоящее 2-этажное здание)
3478 | 5.10-24-2 | Элемент | объект
3478 | 5.10-24-2 | Система | Системы приточновытяжной вентиляции
3478 | 5.10-24-2 | Расположение | предприятий торговли/ магазин продовольственный с тремя холодильными камерами (встроенно-пристроенное 1-этажное здание)
3479 | 5.10-24-3 | Элемент | объект
3479 | 5.10-24-3 | Система | Системы приточновытяжной вентиляции
3479 | 5.10-24-3 | Расположение | предприятий торговли/ магазин промтоварный (встроенно-пристроенное 1-этажное здание)
3480 | 5.10-24-4 | Элемент | объект
3480 | 5.10-24-4 | Система | Системы приточновытяжной вентиляции
3480 | 5.10-24-4 | Расположение | предприятий общественного питания/ кафе на 150 мест (отдельно стоящее здание)
3481 | 5.10-24-5 | Элемент | объект
3481 | 5.10-24-5 | Система | Системы приточновытяжной вентиляции
3481 | 5.10-24-5 | Расположение | предприятий бытового обслуживания/ аптека (отдельно стоящее 2-этажное здание)
3482 | 5.10-24-6 | Элемент | объект
3482 | 5.10-24-6 | Система | Системы приточновытяжной вентиляции
3482 | 5.10-24-6 | Расположение | предприятий бытового обслуживания/ комбинат бытового обслуживания населения/ 2-этажное отдельно стоящее здание
3483 | 5.10-24-7 | Элемент | объект
3483 | 5.10-24-7 | Система | Системы приточновытяжной вентиляции
3483 | 5.10-24-7 | Расположение | предприятий бытового обслуживания/комбинат бытового обслуживания населения/1 -этажное здание-обстройка однозонного ЦТП
3484 | 5.10-24-8 | Элемент | объект
3484 | 5.10-24-8 | Система | Системы приточновытяжной вентиляции
3484 | 5.10-24-8 | Расположение | предприятий бытового обслуживания/комбинат бытового обслуживания населения/2-этажное здание-обстройка двухзонного ЦТП
3485 | 5.10-24-9 | Элемент | объект/Блок РЭУ
3485 | 5.10-24-9 | Расположение | диспетчерской и ремонтных мастерских /1-этажное здание-обстройка однозонного ЦТП
3489 | 5.10-25-1 | Элемент | 1000 м3 объема здания/помещения/Электрощитовая
3489 | 5.10-25-1 | Система | Электрощитовая/ АВР/ силовое оборудование/ УЗО/ электроосвещение/ радиофикация
3489 | 5.10-25-1 | Расположение | отдельно стоящих, встроенно-пристроенных зданий и нежилых помещений в жилых домах/магазины: "Универмаг", "Универсам", промтоварные, продовольственные, хозяйственные/ сберкассы/ отделения милиции/ помещения для социального обслуживания населения/ ателье/комбинаты бытового обслуживания - обстройка ЦТП
3490 | 5.10-25-2 | Элемент | 1000 м3 объема здания/помещения/Электротехнические устройства
3490 | 5.10-25-2 | Система | систем пожарной и охранной сигнализации
3490 | 5.10-25-2 | Расположение | встроенно-пристроенные здания и нежилые помещения/ магазины промтоварные/ателье
3491 | 5.10-25-3 | Элемент | 1000 м3 объема здания/помещения/Электротехнические устройства
3491 | 5.10-25-3 | Система | систем пожарной и охранной сигнализации
3491 | 5.10-25-3 | Расположение | встроенно-пристроенные здания и нежилые помещения/ сберкассы
3492 | 5.10-25-4 | Элемент | 1000 м3 объема здания/помещения/Электротехнические устройства
3492 | 5.10-25-4 | Система | систем пожарной и охранной сигнализации
3492 | 5.10-25-4 | Расположение | встроенно-пристроенные здания и нежилые помещения/ помещения для социального обслуживания населения
3497 | 5.10-26-1 | Элемент | комплект/Оборудование узла учета тепловой энерги
3497 | 5.10-26-1 | Комплект | без диспетчеризации
3498 | 5.10-26-2 | Элемент | комплект/Оборудование узла учета тепловой энерги
3498 | 5.10-26-2 | Комплект | с диспетчеризацией
3502 | 5.10-27-1 | Элемент | объект
3502 | 5.10-27-1 | Система | Теплотехническое оборудование ЦТП с водоснабжением
3502 | 5.10-27-1 | Комплект | с водоснабжением однозонным
3503 | 5.10-27-2 | Элемент | объект
3503 | 5.10-27-2 | Система | Теплотехническое оборудование ЦТП с водоснабжением
3503 | 5.10-27-2 | Комплект | с водоснабжением двузонным
3504 | 5.10-27-3 | Элемент | объект/блок
3504 | 5.10-27-3 | Система | Теплотехническое оборудование ЦТП с водоснабжением
3504 | 5.10-27-3 | Комплект | с водоснабжением однозонным
3505 | 5.10-27-4 | Элемент | объект/блок
3505 | 5.10-27-4 | Система | Теплотехническое оборудование ЦТП с водоснабжением
3505 | 5.10-27-4 | Комплект | с водоснабжением двузонным
3506 | 5.10-27-5 | Элемент | объект/Электротехнические устройства и автоматика
3506 | 5.10-27-5 | Система | Электротехнические устройства и автоматика (без узла учета тепловой энергии и теплоносителя) для работы в автоматическом режиме ЦТП
3506 | 5.10-27-5 | Комплект | с водоснабжением однозонным
3507 | 5.10-27-6 | Элемент | объект/Электротехнические устройства и автоматика
3507 | 5.10-27-6 | Система | Электротехнические устройства и автоматика (без узла учета тепловой энергии и теплоносителя) для работы в автоматическом режиме ЦТП
3507 | 5.10-27-6 | Комплект | с водоснабжением двузонным
3508 | 5.10-27-7 | Элемент | объект/задвижка/Электротехнические устройства и автоматика
3508 | 5.10-27-7 | Система | Электротехнические устройства и автоматика (без узла учета тепловой энергии и теплоносителя) для работы в автоматическом режиме ЦТП
3508 | 5.10-27-7 | Комплект | с водоснабжением однозонным/ с водоснабжением двузонным
3513 | 5.10-28-1 | Элемент | Пульт/Пульт системы
3513 | 5.10-28-1 | Система | системы централизованного (диспетчерского) управления участками
3513 | 5.10-28-1 | Расположение | входящими в общий технологический комплекс
3514 | 5.10-28-2 | Элемент | Пульт/Пульт -приставка
3514 | 5.10-28-2 | Система | системы централизованного (диспетчерского) управления участками
3514 | 5.10-28-2 | Расположение | входящими в общий технологический комплекс
3517 | 5.10-29-1 | Элемент | секция/Элементы системы ОДС
3517 | 5.10-29-1 | Система | системы ОДС
3517 | 5.10-29-1 | Расположение | в секции жилого дома без электрощитовой
3518 | 5.10-29-2 | Элемент | секция/Элементы системы ОДС
3518 | 5.10-29-2 | Система | системы ОДС
3518 | 5.10-29-2 | Расположение | в секции жилого дома с электрощитовой
3521 | 5.10-30-1 | Элемент | кодовый замок/Элементы системы ОДС
3521 | 5.10-30-1 | Система | системы ОДС
3521 | 5.10-30-1 | Расположение | в секции жилого дома
3524 | 5.10-31-1 | Элемент | ЦТП/Элементы системы ОДС
3524 | 5.10-31-1 | Система | системы ОДС
3524 | 5.10-31-1 | Расположение | в ЦТП
3529 | 5.10-32-1 | Элемент | объект/Распределительный пункт (РП)
3530 | 5.10-32-2 | Элемент | объект/Распределительный пункт (РП)
3530 | 5.10-32-2 | Комплект | совмещенный с трансформаторной подстанцией двухтрансформаторной
3531 | 5.10-32-3 | Элемент | объект/Блочная комплектная трансформаторная подстанция (БКТПу)
3531 | 5.10-32-3 | Комплект | двухтрансформаторная
3534 | 5.10-33-1 | Элемент | Камера/ячейка
3534 | 5.10-33-1 | Расположение | в РП /РТП
3537 | 5.10-34-1 | Элемент | Блок/пристройка
3537 | 5.10-34-1 | Расположение | пристройка Мосгорсвета к БКТПу двухтрансформаторной
3542 | 5.10-35-1 | Элемент | 1 линия кабеля (3 испытания 1-го образца)
3542 | 5.10-35-1 | Тип | высокого/низкого напряжения
3543 | 5.10-35-2 | Элемент | 1 линия кабеля (3 испытания 1-го образца)
3543 | 5.10-35-2 | Тип | питающих центрах
3544 | 5.10-35-3 | Элемент | 1 линия кабеля (3 испытания 1-го образца)/образцов кабелей
3544 | 5.10-35-3 | Назначение | Испытание образцов кабелей
3547 | 5.10-36-1 | Элемент | опора/Установки наружного освещения
3550 | 5.10-44-1 | Элемент | Кабельные линии
3550 | 5.10-44-1 | Назначение | испытание оболочек из сшитого полиэтилена каждой строительной длины
3550 | 5.10-44-1 | Тип | силовых кабелей
3555 | 5.10-37-1 | Элемент | дом/ АСУЭ
3555 | 5.10-37-1 | Назначение | Электроналадочные работы технических средств АСУЭ
3555 | 5.10-37-1 | Расположение | в жилом доме
3555 | 5.10-37-1 | Комплект | с количеством электронных однофазных двухтарифных (двухшкальных) счетчиков электроэнергии
3556 | 5.10-37-2 | Элемент | счетчик/АСУЭ
3556 | 5.10-37-2 | Назначение | Электроналадочные работы технических средств АСУЭ
3556 | 5.10-37-2 | Расположение | в жилом доме
3556 | 5.10-37-2 | Комплект | с количеством электронных однофазных двухтарифных (двухшкальных) счетчиков электроэнергии
3559 | 5.10-38-1 | Элемент | шкаф
3559 | 5.10-38-1 | Назначение | Совместная комплексная наладка технических средств (шкафа АСУЭ)
3559 | 5.10-38-1 | Расположение | шкафа АСУЭ со средствами вычислительной техники по проводной связи
3560 | 5.10-38-2 | Элемент | комплекс
3560 | 5.10-38-2 | Назначение | Совместная комплексная наладка двух территориально удаленных ЭВМ
3560 | 5.10-38-2 | Расположение | с комплектом аппаратуры передачи данных по каналу радиосвязи
3563 | 5.10-39-1 | Элемент | система/ система управления энергоснабжением (ИАСУЭ)
3563 | 5.10-39-1 | Система | Интегральная автоматизированная система управления энергоснабжением (ИАСУЭ)
3563 | 5.10-39-1 | Расположение | для жилого дома на 250 квартир
3564 | 5.10-39-2 | Элемент | микроконтроллер/ система управления энергоснабжением (ИАСУЭ)
3564 | 5.10-39-2 | Система | Интегральная автоматизированная система управления энергоснабжением (ИАСУЭ)
3564 | 5.10-39-2 | Расположение | для жилого дома на 250 квартир
3565 | 5.10-39-3 | Элемент | источник питания/ система управления энергоснабжением (ИАСУЭ)
3565 | 5.10-39-3 | Система | Интегральная автоматизированная система управления энергоснабжением (ИАСУЭ)
3565 | 5.10-39-3 | Расположение | для жилого дома на 250 квартир
3566 | 5.10-39-4 | Элемент | счетчик, датчик/ система управления энергоснабжением (ИАСУЭ)
3566 | 5.10-39-4 | Система | Интегральная автоматизированная система управления энергоснабжением (ИАСУЭ)
3566 | 5.10-39-4 | Расположение | для жилого дома на 250 квартир
3571 | 5.10-40-1 | Элемент | объект/Электротехнические устройства АТС
3571 | 5.10-40-1 | Расположение | АТС на 30-40 тысяч номеров
3571 | 5.10-40-1 | Комплект | электрощитовая, АВР, силовое оборудование, УЗО, электроосвещение, радиофикация
3572 | 5.10-40-2 | Элемент | объект/Электротехнические устройства АТС
3572 | 5.10-40-2 | Расположение | АТС на 30-40 тысяч номеров
3572 | 5.10-40-2 | Комплект | электротехнические устройства охранно-пожарной сигнализации
3577 | 5.10-41-1 | Элемент | объект
3577 | 5.10-41-1 | Комплект | Электрощитовая, АВР, силовое оборудование, УЗО, электроосвещение, радиофикация
3577 | 5.10-41-1 | Расположение | поликлиника по типовому проекту/проект VII-80/проект поликлиник детских , на 320 посещений в смену
3578 | 5.10-41-2 | Элемент | объект
3578 | 5.10-41-2 | Комплект | Электрощитовая, АВР, силовое оборудование, УЗО, электроосвещение, радиофикация
3578 | 5.10-41-2 | Расположение | поликлиника по типовому проекту/проект VII-79/проект поликлиник взрослых, на 750 посещений в смену
3579 | 5.10-41-3 | Элемент | объект/1000 м3 объема здания
3579 | 5.10-41-3 | Комплект | Электрощитовая, АВР, силовое оборудование, УЗО, электроосвещение, радиофикация
3579 | 5.10-41-3 | Расположение | поликлиник по другим типовым проектам поликлиник детских и взрослых
3580 | 5.10-41-4 | Элемент | объект
3580 | 5.10-41-4 | Комплект | Электрощитовая, АВР, силовое оборудование, УЗО, электроосвещение, радиофикация
3580 | 5.10-41-4 | Расположение | поликлиник по типовому проекту, стоматологических на 335 посещений в смену
3583 | 5.10-42-1 | Элемент | объект/ Электротехнические устройства/система охранно-пожарной сигнализации
3583 | 5.10-42-1 | Система | охранно-пожарной сигнализации
3583 | 5.10-42-1 | Расположение | поликлиник по типовому проекту, VII-80, детских, на 320 посещений в смену
3584 | 5.10-42-2 | Элемент | объект/ Электротехнические устройства/система охранно-пожарной сигнализации
3584 | 5.10-42-2 | Система | охранно-пожарной сигнализации
3584 | 5.10-42-2 | Расположение | поликлиник по типовому проекту, VII-79, взрослых, на 750 посещений в смену
3585 | 5.10-42-3 | Элемент | объект/ Электротехнические устройства/система охранно-пожарной сигнализации
3585 | 5.10-42-3 | Система | охранно-пожарной сигнализации
3585 | 5.10-42-3 | Расположение | поликлиник по другим типовым проектам поликлиник детских и взрослых
3589 | 5.10-43-1 | Элемент | объект/1000 м3 объема здания
3589 | 5.10-43-1 | Система | Сети связи и сигнализации/директорская связь, звукоусиление, часофикация
3589 | 5.10-43-1 | Расположение | в поликлиниках
3590 | 5.10-43-2 | Элемент | объект/1000 м3 объема здания
3590 | 5.10-43-2 | Система | Сети связи и сигнализации/система оповещения о пожаре
3590 | 5.10-43-2 | Расположение | в поликлиниках
3596 | 5.11-1-1 | Элемент | объект
3596 | 5.11-1-1 | Назначение | Радиологическое обследование объектов/ определение эквивалентной равновесной объемной активности (ЭРОА) изотопов радона в воздухе помещений
3597 | 5.11-1-2 | Элемент | объект
3597 | 5.11-1-2 | Назначение | Радиологическое обследование объектов/ определение потока радона из грунтов на участке застройки
3598 | 5.11-1-3 | Элемент | объект
3598 | 5.11-1-3 | Назначение | Радиологическое обследование объектов/ определение удельной эффективной активности естественных радионуклидов (ЕРН) в грунте на участке застройки
3599 | 5.11-1-4 | Элемент | объект
3599 | 5.11-1-4 | Назначение | Радиологическое обследование объектов/определение удельной эффективной активности естественных радионуклидов (ЕРН) в строительных материалах и изделиях
3600 | 5.11-1-5 | Элемент | объект
3600 | 5.11-1-5 | Назначение | Радиологическое обследование объектов/ определение мощности эквивалентной дозы (МЭД) внешнего гамма-излучения на участке застройки
3601 | 5.11-1-6 | Элемент | объект
3601 | 5.11-1-6 | Назначение | Радиологическое обследование объектов/ определение мощности эквивалентной дозы (МЭД) внешнего гамма-излучения в помещениях
3605 | 5.11-2-1 | Элемент | объект
3605 | 5.11-2-1 | Назначение | Определение содержания вредных веществ фотометрическим методом в воздухе помещений фенола
3606 | 5.11-2-2 | Элемент | объект
3606 | 5.11-2-2 | Назначение | Определение содержания вредных веществ фотометрическим методом в воздухе помещений формальдегида
3607 | 5.11-2-3 | Элемент | объект
3607 | 5.11-2-3 | Назначение | Определение содержания вредных веществ фотометрическим методом содержания в атмосферном воздухе азота (IV) оксида
3608 | 5.11-2-4 | Элемент | объект
3608 | 5.11-2-4 | Назначение | Определение содержания вредных веществ фотометрическим методом в атмосферном воздухе серы диоксида
3611 | 5.11-3-1 | Элемент | объект
3611 | 5.11-3-1 | Назначение | Определение содержания вредных веществ газохроматографическим методом в воздухе помещений винилбензола
3612 | 5.11-3-2 | Элемент | объект
3612 | 5.11-3-2 | Назначение | Определение содержания вредных веществ газохроматографическим методом в атмосферном воздухе углерода оксида
3613 | 5.11-3-3 | Элемент | объект
3613 | 5.11-3-3 | Назначение | Определение содержания вредных веществ газохроматографическим методом в атмосферном воздухе углеводорода
3616 | 5.11-4-1 | Элемент | объект
3616 | 5.11-4-1 | Назначение | Определение гравиметрическим методом содержания в атмосферном воздухе пыли (взвешенных частиц)
3620 | 5.11-5-1 | Элемент | помещение
3620 | 5.11-5-1 | Назначение | Измерение в помещениях параметров микроклимата, температуры воздуха
3621 | 5.11-5-2 | Элемент | помещение
3621 | 5.11-5-2 | Назначение | Измерение в помещениях параметров микроклимата, температуры окружающей среды
3622 | 5.11-5-3 | Элемент | помещение
3622 | 5.11-5-3 | Назначение | Измерение в помещениях параметров микроклимата, температуры отопительных приборов
3623 | 5.11-5-4 | Элемент | помещение
3623 | 5.11-5-4 | Назначение | Измерение в помещениях параметров микроклимата, скорости воздуха
3624 | 5.11-5-5 | Элемент | помещение
3624 | 5.11-5-5 | Назначение | Измерение в помещениях параметров микроклимата, относительной влажности воздуха
3625 | 5.11-5-6 | Элемент | помещение
3625 | 5.11-5-6 | Назначение | Измерение в помещениях параметров микроклимата, воздухообмена в помещении
3629 | 5.11-6-1 | Элемент | помещение
3629 | 5.11-6-1 | Назначение | Измерение уровня звука и уровня звукового давления в октавных полосах частот в помещении
3630 | 5.11-6-2 | Элемент | помещение
3630 | 5.11-6-2 | Назначение | Измерение параметров вибрации в помещениях
3631 | 5.11-6-3 | Элемент | помещение
3631 | 5.11-6-3 | Назначение | Определение уровня шума на прилегающей территории
3635 | 5.11-7-1 | Элемент | помещение
3635 | 5.11-7-1 | Назначение | Измерение освещенности в помещениях естественной
3635 | 5.11-7-1 | Расположение | в жилых, детских и лечебных
3636 | 5.11-7-2 | Элемент | помещение
3636 | 5.11-7-2 | Назначение | Измерение освещенности в помещениях искусственной
3636 | 5.11-7-2 | Расположение | на рабочих местах
3640 | 5.11-8-1 | Элемент | питьевая водопроводная вода
3640 | 5.11-8-1 | Назначение | Определение качества питьевой воды, запах
3641 | 5.11-8-2 | Элемент | питьевая водопроводная вода
3641 | 5.11-8-2 | Назначение | Определение качества питьевой воды, РН
3642 | 5.11-8-3 | Элемент | питьевая водопроводная вода
3642 | 5.11-8-3 | Назначение | Определение качества питьевой воды, привкус
3643 | 5.11-8-4 | Элемент | питьевая водопроводная вода
3643 | 5.11-8-4 | Назначение | Определение качества питьевой воды, цветность
3644 | 5.11-8-5 | Элемент | питьевая водопроводная вода
3644 | 5.11-8-5 | Назначение | Определение качества питьевой воды, мутность
3645 | 5.11-8-6 | Элемент | питьевая водопроводная вода
3645 | 5.11-8-6 | Назначение | Определение качества питьевой воды, перманганатное окисление
3646 | 5.11-8-7 | Элемент | питьевая водопроводная вода
3646 | 5.11-8-7 | Назначение | Определение качества питьевой воды, железо
3647 | 5.11-8-8 | Элемент | питьевая водопроводная вода
3647 | 5.11-8-8 | Назначение | Определение качества питьевой воды, остаточный хлор
3648 | 5.11-8-9 | Элемент | питьевая водопроводная вода
3648 | 5.11-8-9 | Назначение | Определение качества питьевой воды, общее микробное число (ОМЧ)
3649 | 5.11-8-10 | Элемент | питьевая водопроводная вода
3649 | 5.11-8-10 | Назначение | Определение качества питьевой воды, колифаги
3650 | 5.11-8-11 | Элемент | питьевая водопроводная вода
3650 | 5.11-8-11 | Назначение | Определение качества питьевой воды, термотолетарные колиформные бактерии
3651 | 5.11-8-12 | Элемент | питьевая водопроводная вода
3651 | 5.11-8-12 | Назначение | Определение качества питьевой воды, общие колиформные бактерии
3655 | 5.11-9-1 | Элемент | помещение
3655 | 5.11-9-1 | Назначение | Теплотехническое обследование объекта, обследование тепловизором помещения
3656 | 5.11-9-2 | Элемент | помещение
3656 | 5.11-9-2 | Назначение | Теплотехническое обследование объекта, обследование тепловизором помещения
3657 | 5.11-9-3 | Элемент | помещение
3657 | 5.11-9-3 | Назначение | Теплотехническое обследование объекта, обследование тепловизором помещения
3658 | 5.11-9-4 | Элемент | помещение
3658 | 5.11-9-4 | Назначение | Теплотехническое обследование объекта, обследование тепловизором помещения
3659 | 5.11-9-5 | Элемент | помещение
3659 | 5.11-9-5 | Назначение | Теплотехническое обследование объекта, компьютерная обработка измерений
3663 | 5.11-11-1 | Элемент | жилой дом
3663 | 5.11-11-1 | Назначение | Энергетическое обследование наружных ограждений строительных сооружений тепловизионным методом
3664 | 5.11-11-2 | Элемент | жилой дом
3664 | 5.11-11-2 | Назначение | Энергетическое обследование наружных ограждений строительных сооружений тепловизионным методом
3665 | 5.11-11-3 | Элемент | жилой дом
3665 | 5.11-11-3 | Назначение | Энергетическое обследование наружных ограждений строительных сооружений тепловизионным методом
3666 | 5.11-11-4 | Элемент | школа
3666 | 5.11-11-4 | Назначение | Энергетическое обследование наружных ограждений строительных сооружений тепловизионным методом
3667 | 5.11-11-5 | Элемент | детский сад
3667 | 5.11-11-5 | Назначение | Энергетическое обследование наружных ограждений строительных сооружений тепловизионным методом
3672 | 5.11-10-1 | Элемент | 1 объект (1 СЭП СП)
3672 | 5.11-10-1 | Назначение | Составление и регистрация санитарно-экологического паспорта строительной продукции в городском реестре г. Москвы - сбор документов, составление и оформление СЭП СП
3673 | 5.11-10-2 | Элемент | 1 объект (1 СЭП СП)
3673 | 5.11-10-2 | Назначение | Составление и регистрация санитарно-экологического паспорта строительной продукции в городском реестре г. Москвы - экспертиза, рассмотрение на техсовете и регистрация СЭП СП в реестре

## Options
ROW | PRESSMARK | PARAMETER_TITLE | LEFT_BORDER | RIGHT_BORDER | UNIT_OF_MEASURE | STEP | PARAMETER_TYPE
8 | 5.1-1-1 | Напряжение | 0 | 1 | кВ |  | 3
8 | 5.1-1-1 | Мощность | 0 | 100 | кВт |  | 3
9 | 5.1-1-2 | Напряжение | 0 | 1 | кВ |  | 3
9 | 5.1-1-2 | Мощность | 100 | - | кВт |  | 3
10 | 5.1-1-3 | Напряжение | 1 | - | кВ |  | 3
10 | 5.1-1-3 | Мощность | 0 | 2.5 | МВт |  | 3
11 | 5.1-1-4 | Напряжение | 1 | - | кВ |  | 3
11 | 5.1-1-4 | Мощность | 2.5 | 12 | МВт |  | 2
12 | 5.1-1-5 | Напряжение | 1 | - | кВ |  | 3
12 | 5.1-1-5 | Мощность | 12 | 60 | МВт |  | 2
13 | 5.1-1-6 | Напряжение | 1 | - | кВ |  | 3
13 | 5.1-1-6 | Мощность | 60 | 300 | МВт |  | 2
14 | 5.1-1-7 | Напряжение | 1 | - | кВ |  | 3
14 | 5.1-1-7 | Мощность | 300 | 1000 | МВт |  | 2
15 | 5.1-1-8 | Напряжение | 1 | - | кВ |  | 3
15 | 5.1-1-8 | Мощность | 1000 | 1200 | МВт |  | 2
18 | 5.1-2-1 | Мощность | 0 | 40 | МВт |  | 3
19 | 5.1-2-2 | Мощность | 40 | 300 | МВт |  | 2
20 | 5.1-2-3 | Мощность | 300 | 500 | МВт |  | 2
21 | 5.1-2-4 | Мощность | 500 | 700 | МВт |  | 2
25 | 5.1-3-1 | Напряжение | 0 | 1 | кВ |  | 3
25 | 5.1-3-1 | Мощность | 0 | 100 | МВт |  | 3
26 | 5.1-3-2 | Напряжение | 0 | 1 | кВ |  | 3
26 | 5.1-3-2 | Мощность | 100 | - | МВт |  | 3
27 | 5.1-3-3 | Напряжение | 0 | 1 | кВ |  | 3
27 | 5.1-3-3 | Мощность | 0 | 100 | МВт |  | 3
28 | 5.1-3-4 | Напряжение | 0 | 1 | кВ |  | 3
28 | 5.1-3-4 | Мощность | 100 | - | МВт |  | 3
29 | 5.1-3-5 | Напряжение | 0 | 1 | кВ |  | 3
30 | 5.1-3-6 | Напряжение | 0 | 1 | кВ |  | 3
31 | 5.1-3-7 | Напряжение | 0 | 1 | кВ |  | 3
34 | 5.1-4-1 | Мощность | 0 | 12 | МВт |  | 3
35 | 5.1-4-2 | Мощность | 12 | 60 | МВт |  | 2
36 | 5.1-4-3 | Мощность | 60 | 300 | МВт |  | 2
39 | 5.1-5-1 | Напряжение | 1 | - | кВ |  | 3
40 | 5.1-5-2 | Напряжение | 1 | - | кВ |  | 3
43 | 5.1-6-1 | Напряжение | 1 | - | кВ |  | 3
43 | 5.1-6-1 | Мощность | 0 | 2.5 | МВт |  | 3
44 | 5.1-6-2 | Напряжение | 1 | - | кВ |  | 3
45 | 5.1-6-3 | Напряжение | 1 | - | кВ |  | 3
46 | 5.1-6-4 | Напряжение | 1 | - | кВ |  | 3
47 | 5.1-6-5 | Напряжение | 1 | - | кВ |  | 3
50 | 5.1-7-1 | Напряжение | 1 | - | кВ |  | 3
51 | 5.1-7-2 | Напряжение | 1 | - | кВ |  | 3
54 | 5.1-8-1 | Напряжение | 1 | - | кВ |  | 3
54 | 5.1-8-1 | Мощность | 0 | 12 | МВт |  | 3
55 | 5.1-8-2 | Напряжение | 1 | - | кВ |  | 3
55 | 5.1-8-2 | Мощность | 12 | 300 | МВт |  | 2
56 | 5.1-8-3 | Напряжение | 1 | - | кВ |  | 3
56 | 5.1-8-3 | Мощность | 300 | 500 | МВт |  | 2
57 | 5.1-8-4 | Напряжение | 1 | - | кВ |  | 3
57 | 5.1-8-4 | Мощность | 500 | 1000 | МВт |  | 2
60 | 5.1-9-1 | Напряжение | 1 | - | кВ |  | 3
60 | 5.1-9-1 | Мощность | 0 | 50 | МВт |  | 3
61 | 5.1-9-2 | Напряжение | 1 | - | кВ |  | 3
61 | 5.1-9-2 | Мощность | 50 | 160 | МВт |  | 2
62 | 5.1-9-3 | Напряжение | 1 | - | кВ |  | 3
62 | 5.1-9-3 | Мощность | 160 | 320 | МВт |  | 2
67 | 5.1-10-1 | Напряжение | 0 | 1 | кВ |  | 3
70 | 5.1-11-1 | Напряжение | 0 | 11 | кВ |  | 3
70 | 5.1-11-1 | Мощность | 0 | 0.32 | МВА |  | 3
71 | 5.1-11-2 | Напряжение | 0 | 11 | кВ |  | 3
71 | 5.1-11-2 | Мощность | 0.32 | 1.6 | МВА |  | 2
72 | 5.1-11-3 | Напряжение | 0 | 11 | кВ |  | 3
72 | 5.1-11-3 | Мощность | 1.6 | - | МВА |  | 3
73 | 5.1-11-4 | Напряжение | 11 | 35 | кВ |  | 2
73 | 5.1-11-4 | Мощность | 0 | 1.6 | МВА |  | 3
74 | 5.1-11-5 | Напряжение | 11 | 35 | кВ |  | 2
74 | 5.1-11-5 | Мощность | 1.6 | - | МВА |  | 3
75 | 5.1-11-6 | Напряжение | 110 | 220 | кВ |  | 2
75 | 5.1-11-6 | Мощность | 0 | 80 | МВА |  | 3
76 | 5.1-11-7 | Напряжение | 110 | 220 | кВ |  | 2
76 | 5.1-11-7 | Мощность | 80 | 400 | МВА |  | 2
77 | 5.1-11-8 | Напряжение | 110 | 220 | кВ |  | 2
77 | 5.1-11-8 | Мощность | 400 | 630 | МВА |  | 2
78 | 5.1-11-9 | Напряжение | 330 | 500 | кВ |  | 2
78 | 5.1-11-9 | Мощность | 0 | 80 | МВА |  | 3
79 | 5.1-11-10 | Напряжение | 330 | 500 | кВ |  | 2
79 | 5.1-11-10 | Мощность | 80 | 400 | МВА |  | 2
80 | 5.1-11-11 | Напряжение | 330 | 500 | кВ |  | 2
80 | 5.1-11-11 | Мощность | 400 | 630 | МВА |  | 2
81 | 5.1-11-12 | Напряжение | 330 | 500 | кВ |  | 2
81 | 5.1-11-12 | Мощность | 630 | 1000 | МВА |  | 2
84 | 5.1-12-1 | Напряжение | 0 | 11 | кВ |  | 3
84 | 5.1-12-1 | Мощность | 0 | 1.6 | МВА |  | 3
85 | 5.1-12-2 | Напряжение | 0 | 11 | кВ |  | 3
85 | 5.1-12-2 | Мощность | 1.6 | - | мВА |  | 3
86 | 5.1-12-3 | Напряжение | 11 | 35 | кВ |  | 2
86 | 5.1-12-3 | Мощность | 0 | 1.6 | мВА |  | 3
87 | 5.1-12-4 | Напряжение | 11 | 35 | кВ |  | 2
87 | 5.1-12-4 | Мощность | 1.6 | - | мВА |  | 3
88 | 5.1-12-5 | Напряжение | 110 | 200 | кВ |  | 2
88 | 5.1-12-5 | Мощность | 0 | 80 | мВА |  | 3
89 | 5.1-12-6 | Напряжение | 110 | 200 | кВ |  | 2
89 | 5.1-12-6 | Мощность | 80 | 400 | мВА |  | 2
90 | 5.1-12-7 | Напряжение | 110 | 200 | кВ |  | 2
90 | 5.1-12-7 | Мощность | 400 | 630 | мВА |  | 2
91 | 5.1-12-8 | Напряжение | 330 | 500 | кВ |  | 2
91 | 5.1-12-8 | Мощность | 0 | 80 | мВА |  | 3
92 | 5.1-12-9 | Напряжение | 330 | 500 | кВ |  | 2
92 | 5.1-12-9 | Мощность | 80 | 400 | мВА |  | 2
93 | 5.1-12-10 | Напряжение | 330 | 500 | кВ |  | 2
93 | 5.1-12-10 | Мощность | 400 | 630 | мВА |  | 2
94 | 5.1-12-11 | Напряжение | 330 | 500 | кВ |  | 2
94 | 5.1-12-11 | Мощность | 630 | 1000 | мВА |  | 2
98 | 5.1-13-1 | Напряжение | 0 | 1 | кВ |  | 3
99 | 5.1-13-2 | Напряжение | 1 | 11 | кВ |  | 2
100 | 5.1-13-3 | Напряжение | 11 | 35 | кВ |  | 2
101 | 5.1-13-4 | Напряжение | 35 | 220 | кВ |  | 2
102 | 5.1-13-5 | Напряжение | 220 | 500 | кВ |  | 2
103 | 5.1-13-6 | Напряжение | 500 | 750 | кВ |  | 2
107 | 5.1-14-1 | Напряжение | 0 | 1 | кВ |  | 3
108 | 5.1-14-2 | Напряжение | 1 | 11 | кВ |  | 2
109 | 5.1-14-3 | Напряжение | 0 | 1 | кВ |  | 3
110 | 5.1-14-4 | Напряжение | 1 | 11 | кВ |  | 2
111 | 5.1-14-5 | Напряжение | 11 | - | кВ |  | 3
112 | 5.1-14-6 | Напряжение | 0 | 10 | кВ |  | 3
116 | 5.1-15-1 | Напряжение | 0 | 1 | кВ |  | 3
117 | 5.1-15-2 | Напряжение | 1 | 11 | кВ |  | 2
118 | 5.1-15-3 | Напряжение | 11 | 35 | кВ |  | 2
119 | 5.1-15-4 | Напряжение | 35 | 110 | кВ |  | 2
120 | 5.1-15-5 | Напряжение | 110 | 330 | кВ |  | 2
121 | 5.1-15-6 | Напряжение | 330 | 500 | кВ |  | 2
122 | 5.1-15-7 | Напряжение | 0 | 500 | кВ |  | 3
123 | 5.1-15-8 | Напряжение | 500 | 750 | кВ |  | 2
126 | 5.1-16-1 | Напряжение | 0 | 1 | кВ |  | 3
127 | 5.1-16-2 | Напряжение | 1 | 11 | кВ |  | 2
128 | 5.1-16-3 | Напряжение | 11 | 35 | кВ |  | 2
133 | 5.1-17-1 | Напряжение | 0 | 1 | кВ |  | 3
134 | 5.1-17-2 | Напряжение | 0 | 11 | кВ |  | 3
135 | 5.1-17-3 | Напряжение | 11 | 35 | кВ |  | 2
136 | 5.1-17-4 | Напряжение | 0 | 220 | кВ |  | 3
137 | 5.1-17-5 | Напряжение | 220 | 500 | кВ |  | 2
138 | 5.1-17-6 | Напряжение | 500 | 750 | кВ |  | 2
148 | 5.1-19-1 | Напряжение | 0 | 1 | кВ |  | 3
151 | 5.1-20-1 | Ток | 0 | 1000 | А |  | 3
151 | 5.1-20-1 | Напряжение | 0 | 1 | кВ |  | 3
152 | 5.1-20-2 | Ток | 1000 | 2000 | А |  | 2
152 | 5.1-20-2 | Напряжение | 0 | 1 | кВ |  | 3
153 | 5.1-20-3 | Ток | 2000 | 5000 | А |  | 2
153 | 5.1-20-3 | Напряжение | 0 | 1 | кВ |  | 3
154 | 5.1-20-4 | Ток | 0 | 50 | А |  | 3
154 | 5.1-20-4 | Напряжение | 0 | 1 | кВ |  | 3
155 | 5.1-20-5 | Ток | 5 | 200 | А |  | 2
155 | 5.1-20-5 | Напряжение | 0 | 1 | кВ |  | 3
156 | 5.1-20-6 | Ток | 200 | 600 | А |  | 2
156 | 5.1-20-6 | Напряжение | 0 | 1 | кВ |  | 3
157 | 5.1-20-7 | Ток | 600 | 1000 | А |  | 2
157 | 5.1-20-7 | Напряжение | 0 | 1 | кВ |  | 3
158 | 5.1-20-8 | Ток | 1000 | 5000 | А |  | 2
158 | 5.1-20-8 | Напряжение | 0 | 1 | кВ |  | 3
159 | 5.1-20-9 | Ток | 0 | 630 | А |  | 3
159 | 5.1-20-9 | Напряжение | 0 | 1 | кВ |  | 3
160 | 5.1-20-10 | Ток | 630 | 1600 | А |  | 2
160 | 5.1-20-10 | Напряжение | 0 | 1 | кВ |  | 3
161 | 5.1-20-11 | Ток | 1600 | 2500 | А |  | 2
161 | 5.1-20-11 | Напряжение | 0 | 1 | кВ |  | 3
162 | 5.1-20-12 | Ток | 2500 | 6300 | А |  | 2
162 | 5.1-20-12 | Напряжение | 0 | 1 | кВ |  | 3
163 | 5.1-20-13 | Ток | 0 | 250 | А |  | 3
163 | 5.1-20-13 | Напряжение | 0 | 1 | кВ |  | 3
164 | 5.1-20-14 | Ток | 250 | 630 | А |  | 2
164 | 5.1-20-14 | Напряжение | 0 | 1 | кВ |  | 3
165 | 5.1-20-15 | Ток | 630 | 1600 | А |  | 2
165 | 5.1-20-15 | Напряжение | 0 | 1 | кВ |  | 3
166 | 5.1-20-16 | Ток | 1600 | 2500 | А |  | 2
166 | 5.1-20-16 | Напряжение | 0 | 1 | кВ |  | 3
167 | 5.1-20-17 | Ток | 2500 | 6300 | А |  | 2
167 | 5.1-20-17 | Напряжение | 0 | 1 | кВ |  | 3
170 | 5.1-21-1 | Ток | 0 | 1000 | А |  | 3
171 | 5.1-21-2 | Ток | 1000 | 6300 | А |  | 2
172 | 5.1-21-3 | Ток | 6300 | 10000 | А |  | 2
173 | 5.1-21-4 | Ток | 10000 | 15000 | А |  | 2
177 | 5.1-22-1 | Ток | 0 | 1000 | А |  | 3
178 | 5.1-22-2 | Ток | 1000 | 6300 | А |  | 2
181 | 5.1-23-1 | Напряжение | 1 | 20 | кВ |  | 3
182 | 5.1-23-2 | Напряжение | 20 | 220 | кВ |  | 2
183 | 5.1-23-3 | Напряжение | 220 | 330 | кВ |  | 2
184 | 5.1-23-4 | Напряжение | 110 | 200 | кВ |  | 2
185 | 5.1-23-5 | Напряжение | 330 | 330 | кВ |  | 1
186 | 5.1-23-6 | Напряжение | 500 | 500 | кВ |  | 1
187 | 5.1-23-7 | Напряжение | 750 | 750 | кВ |  | 1
188 | 5.1-23-8 | Напряжение | 1150 | 1150 | кВ |  | 1
191 | 5.1-24-1 | Напряжение | 0 | 35 | кВ |  | 3
192 | 5.1-24-2 | Напряжение | 35 | 110 | кВ |  | 2
193 | 5.1-24-3 | Напряжение | 110 | 220 | кВ |  | 2
196 | 5.1-25-1 | Напряжение | 0 | 35 | кВ |  | 3
197 | 5.1-25-2 | Напряжение | 35 | 220 | кВ |  | 2
200 | 5.1-26-1 | Напряжение | 0 | 1 | кВ |  | 3
201 | 5.1-26-2 | Напряжение | 1 | 20 | кВ |  | 2
202 | 5.1-26-3 | Напряжение | 20 | 110 | кВ |  | 2
203 | 5.1-26-4 | Напряжение | 110 | 220 | кВ |  | 2
204 | 5.1-26-5 | Напряжение | 0 | 11 | кВ |  | 3
207 | 5.1-27-1 | Напряжение | 0 | 35 | кВ |  | 3
208 | 5.1-27-2 | Напряжение | 35 | 110 | кВ |  | 2
209 | 5.1-27-3 | Напряжение | 110 | 220 | кВ |  | 2
210 | 5.1-27-4 | Напряжение | 220 | 330 | кВ |  | 2
211 | 5.1-27-5 | Напряжение | 330 | 500 | кВ |  | 2
212 | 5.1-27-6 | Напряжение | 0 | 110 | кВ |  | 3
213 | 5.1-27-7 | Напряжение | 110 | 220 | кВ |  | 2
214 | 5.1-27-8 | Напряжение | 220 | 300 | кВ |  | 2
215 | 5.1-27-9 | Напряжение | 300 | 750 | кВ |  | 2
216 | 5.1-27-10 | Напряжение | 0 | 330 | кВ |  | 3
217 | 5.1-27-11 | Напряжение | 330 | 500 | кВ |  | 2
218 | 5.1-27-12 | Напряжение | 0 | 220 | кВ |  | 3
219 | 5.1-27-13 | Напряжение | 220 | 500 | кВ |  | 2
220 | 5.1-27-14 | Напряжение | 500 | 750 | кВ |  | 2
221 | 5.1-27-15 | Напряжение | 750 | 1150 | кВ |  | 2
228 | 5.1-29-1 | Напряжение | 0 | 11 | кВ |  | 3
229 | 5.1-29-2 | Напряжение | 0 | 11 | кВ |  | 3
230 | 5.1-29-3 | Напряжение | 0 | 11 | кВ |  | 3
231 | 5.1-29-4 | Напряжение | 11 | 35 | кВ |  | 2
232 | 5.1-29-5 | Напряжение | 35 | 220 | кВ |  | 2
233 | 5.1-29-6 | Напряжение | 0 | 220 | кВ |  | 3
236 | 5.1-30-1 | Напряжение | 0 | 1 | кВ |  | 3
237 | 5.1-30-2 | Напряжение | 0 | 1 | кВ |  | 3
238 | 5.1-30-3 | Напряжение | 0 | 35 | кВ |  | 3
239 | 5.1-30-4 | Напряжение | 35 | 220 | кВ |  | 2
240 | 5.1-30-5 | Напряжение | 220 | 500 | кВ |  | 2
241 | 5.1-30-6 | Напряжение | 500 | 750 | кВ |  | 2
242 | 5.1-30-7 | Напряжение | 750 | 1150 | кВ |  | 2
252 | 5.1-33-1 | Напряжение | 0 | 20 | кВ |  | 3
253 | 5.1-33-2 | Напряжение | 20 | 220 | кВ |  | 2
254 | 5.1-33-3 | Напряжение | 100 | 200 | кВ |  | 2
255 | 5.1-33-4 | Напряжение | 330 | 330 | кВ |  | 1
256 | 5.1-33-5 | Напряжение | 500 | 500 | кВ |  | 1
257 | 5.1-33-6 | Напряжение | 750 | 750 | кВ |  | 1
258 | 5.1-33-7 | Напряжение | 1150 | 1150 | кВ |  | 1
261 | 5.1-34-1 | Количество блокируемых аппаратов | 0 | 2 | шт. |  | 3
262 | 5.1-34-2 | Количество блокируемых аппаратов | 2 | 5 | шт. |  | 2
263 | 5.1-34-3 | Количество блокируемых аппаратов | 5 | 10 | шт. |  | 2
264 | 5.1-34-4 | Количество блокируемых аппаратов | 10 | 20 | шт. |  | 2
265 | 5.1-34-5 | Количество блокируемых аппаратов | 20 | 30 | шт. |  | 2
328 | 5.1-46-1 | Напряжение | 330 | 750 | кВ |  | 2
329 | 5.1-46-2 | Напряжение | 330 | 550 | кВ |  | 2
401 | 5.1-57-1 | Напряжение | 500 | - | кВ |  | 3
402 | 5.1-57-2 | Напряжение | 500 | - | кВ |  | 3
403 | 5.1-57-3 | Напряжение | 500 | - | кВ |  | 3
404 | 5.1-57-4 | Напряжение | 500 | - | кВ |  | 3
418 | 5.1-60-1 | Напряжение | 110 | 220 | кВ |  | 2
419 | 5.1-60-2 | Напряжение | 6 | 20 | кВ |  | 2
506 | 5.1-77-1 | Напряжение | 0 | 500 | кВ |  | 3
507 | 5.1-77-2 | Напряжение | 500 | 750 | кВ |  | 2
567 | 5.1-87-2 | Напряжение | 0 | 1 | кВ |  | 3
570 | 5.1-88-1 | Количество секций | 1 | 1 | шт. |  | 1
571 | 5.1-88-2 | Количество секций | 2 | 2 | шт. |  | 1
572 | 5.1-88-3 | Количество секций | 2 | 4 | шт. |  | 2
578 | 5.1-90-1 | Количество электродвигателей | 1 | 1 | шт. |  | 1
579 | 5.1-90-2 | Количество электродвигателей | 2 | 2 | шт. |  | 1
580 | 5.1-90-3 | Количество электродвигателей | 2 | 4 | шт. |  | 2
583 | 5.1-91-1 | Количество ступеней | 0 | 2 | шт. |  | 3
584 | 5.1-91-2 | Количество ступеней | 3 | 3 | шт. |  | 1
623 | 5.1-99-1 | Напряжение | 300 | - | кВ |  | 3
624 | 5.1-99-2 | Напряжение | 300 | - | кВ |  | 3
625 | 5.1-99-3 | Напряжение | 300 | - | кВ |  | 3
626 | 5.1-99-4 | Напряжение | 300 | - | кВ |  | 3
678 | 5.1-104-1 | Скорость | 0 | 200 | Бод |  | 3
679 | 5.1-104-2 | Скорость | 200 | - | Бод |  | 3
686 | 5.1-106-1 | Количество телесигналов (ТС) | 10 | 10 | шт. |  | 1
686 | 5.1-106-1 | Количество сигналов телеизмерения (ТИ) | 10 | 10 | шт. |  | 1
686 | 5.1-106-1 | Количество сигналов телеуправления (ТУ) | 10 | 10 | шт. |  | 1
686 | 5.1-106-1 | Количество сигналов телерегулирования (ТР) | 10 | 10 | шт. |  | 1
687 | 5.1-106-2 | Количество телесигналов (ТС) | 10 | 10 | шт. |  | 1
687 | 5.1-106-2 | Количество сигналов телеизмерения (ТИ) | 10 | 10 | шт. |  | 1
687 | 5.1-106-2 | Количество сигналов телеуправления (ТУ) | 10 | 10 | шт. |  | 1
687 | 5.1-106-2 | Количество сигналов телерегулирования (ТР) | 10 | 10 | шт. |  | 1
688 | 5.1-106-3 | Количество телесигналов (ТС) | 28 | 28 | шт. |  | 1
688 | 5.1-106-3 | Количество сигналов телеизмерения (ТИ) | 7 | 7 | шт. |  | 1
689 | 5.1-106-4 | Количество телесигналов (ТС) | 28 | 28 | шт. |  | 1
689 | 5.1-106-4 | Количество сигналов телеизмерения (ТИ) | 7 | 7 | шт. |  | 1
690 | 5.1-106-5 | Количество телесигналов (ТС) | 56 | 56 | шт. |  | 1
690 | 5.1-106-5 | Количество сигналов телеуправления (ТУ) | 48 | 48 | шт. |  | 1
690 | 5.1-106-5 | Количество сигналов телерегулирования (ТР) | 48 | 48 | шт. |  | 1
691 | 5.1-106-6 | Количество телесигналов (ТС) | 56 | 56 | шт. |  | 1
691 | 5.1-106-6 | Количество сигналов телеуправления (ТУ) | 48 | 48 | шт. |  | 1
691 | 5.1-106-6 | Количество сигналов телерегулирования (ТР) | 48 | 48 | шт. |  | 1
692 | 5.1-106-7 | Количество телесигналов (ТС) | 100 | 100 | шт. |  | 1
692 | 5.1-106-7 | Количество сигналов телеизмерения (ТИ) | 100 | 100 | шт. |  | 1
692 | 5.1-106-7 | Количество сигналов телеуправления (ТУ) | 100 | 100 | шт. |  | 1
693 | 5.1-106-8 | Количество телесигналов (ТС) | 100 | 100 | шт. |  | 1
693 | 5.1-106-8 | Количество сигналов телеизмерения (ТИ) | 100 | 100 | шт. |  | 1
693 | 5.1-106-8 | Количество сигналов телеуправления (ТУ) | 100 | 100 | шт. |  | 1
694 | 5.1-106-9 | Количество телесигналов (ТС) | 256 | 256 | шт. |  | 1
694 | 5.1-106-9 | Количество сигналов телеизмерения (ТИ) | 64 | 64 | шт. |  | 1
694 | 5.1-106-9 | Количество сигналов телеуправления (ТУ) | 16 | 16 | шт. |  | 1
695 | 5.1-106-10 | Количество телесигналов (ТС) | 256 | 256 | шт. |  | 1
695 | 5.1-106-10 | Количество сигналов телеизмерения (ТИ) | 64 | 64 | шт. |  | 1
695 | 5.1-106-10 | Количество сигналов телеуправления (ТУ) | 16 | 16 | шт. |  | 1
696 | 5.1-106-11 | Количество телесигналов (ТС) | 256 | 256 | шт. |  | 1
696 | 5.1-106-11 | Количество сигналов телеизмерения (ТИ) | 4 | 4 | шт. |  | 1
696 | 5.1-106-11 | Количество сигналов телеуправления (ТУ) | 60 | 60 | шт. |  | 1
696 | 5.1-106-11 | Количество сигналов телеизмерения текущих значений параметров (ТИТ) | 60 | 60 | шт. |  | 1
697 | 5.1-106-12 | Количество телесигналов (ТС) | 256 | 256 | шт. |  | 1
697 | 5.1-106-12 | Количество сигналов телеизмерения (ТИ) | 4 | 4 | шт. |  | 1
697 | 5.1-106-12 | Количество сигналов телеуправления (ТУ) | 60 | 60 | шт. |  | 1
697 | 5.1-106-12 | Количество сигналов телеизмерения текущих значений параметров (ТИТ) | 60 | 60 | шт. |  | 1
698 | 5.1-106-13 | Количество телесигналов (ТС) | 480 | 480 | шт. |  | 1
698 | 5.1-106-13 | Количество сигналов телеизмерения (ТИ) | 60 | 60 | шт. |  | 1
699 | 5.1-106-14 | Количество телесигналов (ТС) | 480 | 480 | шт. |  | 1
699 | 5.1-106-14 | Количество сигналов телеизмерения (ТИ) | 60 | 60 | шт. |  | 1
725 | 5.1-109-1 | Напряжение | 6 | 110 | кВ |  | 2
726 | 5.1-109-2 | Напряжение | 220 | 500 | кВ |  | 2
727 | 5.1-109-3 | Напряжение | 750 | - | кВ |  | 3
735 | 5.1-111-1 | Скорость | 0 | 200 | Бод |  | 3
736 | 5.1-111-2 | Скорость | 200 | - | Бод |  | 3
758 | 5.1-116-1 | Мощность | 0 | 50 | кВА |  | 3
764 | 5.1-117-1 | Мощность | 0 | 0.25 | кВА |  | 3
767 | 5.1-118-1 | Мощность | 0 | 1 | кВА |  | 3
768 | 5.1-118-2 | Мощность | 0 | 1 | кВА |  | 3
781 | 5.1-121-1 | Напряжение | 0 | 11 | кВ |  | 3
782 | 5.1-121-2 | Напряжение | 11 | - | кВ |  | 3
794 | 5.1-124-1 | Количество панелей | 0 | 2 | шт. |  | 3
795 | 5.1-124-2 | Количество панелей | 2 | - | шт. | 1 | 3
800 | 5.1-125-1 | Напряжение | 0 | 1 | кВ |  | 3
801 | 5.1-125-2 | Напряжение | 0 | 1 | кВ |  | 3
802 | 5.1-125-3 | Напряжение | 1 | - | кВ |  | 3
802 | 5.1-125-3 | Мощность | 0 | 300 | кВт |  | 3
803 | 5.1-125-4 | Напряжение | 1 | - | кВ |  | 3
803 | 5.1-125-4 | Мощность | 300 | - | кВт |  | 3
804 | 5.1-125-5 | Напряжение | 1 | - | кВ |  | 3
804 | 5.1-125-5 | Мощность | 0 | 300 | кВт |  | 3
805 | 5.1-125-6 | Напряжение | 1 | - | кВ |  | 3
805 | 5.1-125-6 | Мощность | 300 | - | кВт |  | 3
808 | 5.1-126-1 | Напряжение | 0 | 1 | кВ |  | 3
808 | 5.1-126-1 | Мощность | 0 | 300 | кВт |  | 3
809 | 5.1-126-2 | Напряжение | 0 | 1 | кВ |  | 3
809 | 5.1-126-2 | Мощность | 300 | - | кВт |  | 3
810 | 5.1-126-3 | Напряжение | 1 | - | кВ |  | 3
810 | 5.1-126-3 | Мощность | 0 | 300 | кВт |  | 3
811 | 5.1-126-4 | Напряжение | 1 | - | кВ |  | 3
811 | 5.1-126-4 | Мощность | 300 | - | кВт |  | 3
814 | 5.1-127-1 | Напряжение | 0 | 400 | В |  | 3
814 | 5.1-127-1 | Мощность | 0 | 200 | кВт |  | 3
815 | 5.1-127-2 | Напряжение | 0 | 400 | В |  | 3
815 | 5.1-127-2 | Мощность | 200 | - | кВт |  | 3
816 | 5.1-127-3 | Напряжение | 400 | - | В |  | 3
819 | 5.1-128-1 | Напряжение | 0 | 1 | кВ |  | 3
820 | 5.1-128-2 | Напряжение | 0 | 1 | кВ |  | 3
821 | 5.1-128-3 | Напряжение | 0 | 1 | кВ |  | 3
826 | 5.1-129-1 | Ток | 0 | 10 | А |  | 3
827 | 5.1-129-2 | Ток | 10 | 100 | А |  | 3
828 | 5.1-129-3 | Ток | 100 | 1000 | А |  | 3
829 | 5.1-129-4 | Ток | 1000 | 5000 | А |  | 3
830 | 5.1-129-5 | Ток | 5000 | 15000 | А |  | 3
831 | 5.1-129-6 | Ток | 15000 | 30000 | А |  | 3
832 | 5.1-129-7 | Ток | 30000 | 50000 | А |  | 3
836 | 5.1-130-1 | Напряжение | 0 | 1 | кВ |  | 3
837 | 5.1-130-2 | Напряжение | 0 | 1 | кВ |  | 3
838 | 5.1-130-3 | Напряжение | 0 | 1 | кВ |  | 3
839 | 5.1-130-4 | Напряжение | 0 | 1 | кВ |  | 3
849 | 5.1-132-1 | Ток | 0 | 25 | А |  | 3
850 | 5.1-132-2 | Ток | 25 | 100 | А |  | 2
851 | 5.1-132-3 | Ток | 100 | 1000 | А |  | 2
852 | 5.1-132-4 | Ток | 1000 | 5000 | А |  | 2
853 | 5.1-132-5 | Ток | 5000 | 15000 | А |  | 2
856 | 5.1-133-1 | Ток | 0 | 25 | А |  | 3
857 | 5.1-133-2 | Ток | 25 | 100 | А |  | 2
858 | 5.1-133-3 | Ток | 100 | 1000 | А |  | 2
859 | 5.1-133-4 | Ток | 1000 | 5000 | А |  | 2
860 | 5.1-133-5 | Ток | 5000 | 15000 | А |  | 2
863 | 5.1-134-1 | Напряжение | 0 | 1 | кВ |  | 3
863 | 5.1-134-1 | Ток | 0 | 200 | А |  | 3
864 | 5.1-134-2 | Напряжение | 0 | 1 | кВ |  | 3
864 | 5.1-134-2 | Ток | 200 | 600 | А |  | 2
865 | 5.1-134-3 | Напряжение | 0 | 1 | кВ |  | 3
865 | 5.1-134-3 | Ток | 600 | 1000 | А |  | 2
866 | 5.1-134-4 | Напряжение | 0 | 1 | кВ |  | 3
866 | 5.1-134-4 | Ток | 0 | 200 | А |  | 3
867 | 5.1-134-5 | Напряжение | 0 | 1 | кВ |  | 3
867 | 5.1-134-5 | Ток | 200 | 600 | А |  | 2
868 | 5.1-134-6 | Напряжение | 0 | 1 | кВ |  | 3
868 | 5.1-134-6 | Ток | 600 | 1000 | А |  | 2
869 | 5.1-134-7 | Напряжение | 1 | - | кВ |  | 3
869 | 5.1-134-7 | Ток | 0 | 1000 | А |  | 3
870 | 5.1-134-8 | Напряжение | 1 | - | кВ |  | 3
870 | 5.1-134-8 | Ток | 1000 | 6300 | А |  | 2
871 | 5.1-134-9 | Напряжение | 1 | - | кВ |  | 3
871 | 5.1-134-9 | Ток | 6300 | 12500 | А |  | 2
872 | 5.1-134-10 | Напряжение | 1 | - | кВ |  | 3
872 | 5.1-134-10 | Ток | 12500 | 25000 | А |  | 2
875 | 5.1-135-1 | Напряжение | 0 | 1 | кВ |  | 3
875 | 5.1-135-1 | Ток | 0 | 15 | А |  | 3
876 | 5.1-135-2 | Напряжение | 0 | 1 | кВ |  | 3
876 | 5.1-135-2 | Ток | 15 | 200 | А |  | 2
877 | 5.1-135-3 | Напряжение | 0 | 1 | кВ |  | 3
877 | 5.1-135-3 | Ток | 200 | 600 | А |  | 2
878 | 5.1-135-4 | Напряжение | 0 | 1 | кВ |  | 3
878 | 5.1-135-4 | Ток | 600 | 1000 | А |  | 2
883 | 5.1-136-2 | Ток | 0 | 10 | А |  | 3
884 | 5.1-136-3 | Ток | 10 | 100 | А |  | 2
885 | 5.1-136-4 | Ток | 100 | 200 | А |  | 2
886 | 5.1-136-5 | Ток | 0 | 10 | А |  | 3
887 | 5.1-136-6 | Ток | 10 | 100 | А |  | 2
888 | 5.1-136-7 | Ток | 100 | 200 | А |  | 2
891 | 5.1-137-1 | Мощность | 0 | 10 | кВт |  | 3
892 | 5.1-137-2 | Мощность | 10 | 100 | кВт |  | 2
893 | 5.1-137-3 | Мощность | 100 | 500 | кВт |  | 2
898 | 5.1-138-1 | Количество цепей управления | 0 | 2 | шт. |  | 3
899 | 5.1-138-2 | Количество цепей управления | 2 | 5 | шт. |  | 2
900 | 5.1-138-3 | Количество цепей управления | 5 | 10 | шт. |  | 2
901 | 5.1-138-4 | Количество цепей управления | 10 | 15 | шт. |  | 2
902 | 5.1-138-5 | Количество цепей управления | 15 | 30 | шт. |  | 2
903 | 5.1-138-6 | Количество цепей управления | 30 | 50 | шт. |  | 2
906 | 5.1-139-1 | Количество 1 | 0 | 3 | шт. |  | 3
907 | 5.1-139-2 | Количество 1 | 3 | 10 | шт. |  | 2
908 | 5.1-139-3 | Количество 1 | 0 | 5 | шт. |  | 3
909 | 5.1-139-4 | Количество 1 | 0 | 5 | шт. |  | 3
909 | 5.1-139-4 | Количество 2 | 0 | 3 | шт. |  | 3
910 | 5.1-139-5 | Количество 1 | 0 | 5 | шт. |  | 3
910 | 5.1-139-5 | Количество 2 | 3 | 10 | шт. |  | 2
911 | 5.1-139-6 | Количество 1 | 5 | 10 | шт. |  | 3
912 | 5.1-139-7 | Количество 1 | 5 | 10 | шт. |  | 3
912 | 5.1-139-7 | Количество 2 | 0 | 6 | шт. |  | 3
913 | 5.1-139-8 | Количество 1 | 5 | 10 | шт. |  | 3
913 | 5.1-139-8 | Количество 2 | 6 | 15 | шт. |  | 2
914 | 5.1-139-9 | Количество 1 | 10 | 50 | шт. |  | 3
915 | 5.1-139-10 | Количество 1 | 10 | 50 | шт. |  | 3
915 | 5.1-139-10 | Количество 2 | 0 | 5 | шт. |  | 3
916 | 5.1-139-11 | Количество 1 | 10 | 50 | шт. |  | 3
916 | 5.1-139-11 | Количество 2 | 5 | 15 | шт. |  | 2
917 | 5.1-139-12 | Количество 2 | 0 | 5 | шт. |  | 3
918 | 5.1-139-13 | Количество 2 | 5 | 10 | шт. |  | 2
921 | 5.1-140-1 | Количество 1 | 0 | 5 | шт. |  | 3
922 | 5.1-140-2 | Количество 1 | 0 | 5 | шт. |  | 3
922 | 5.1-140-2 | Количество 2 | 0 | 2 | шт. |  | 3
923 | 5.1-140-3 | Количество 1 | 0 | 5 | шт. |  | 3
923 | 5.1-140-3 | Количество 2 | 2 | 10 | шт. |  | 2
924 | 5.1-140-4 | Количество 1 | 0 | 10 | шт. |  | 3
925 | 5.1-140-5 | Количество 1 | 5 | 10 | шт. |  | 3
925 | 5.1-140-5 | Количество 2 | 0 | 2 | шт. |  | 3
926 | 5.1-140-6 | Количество 1 | 5 | 10 | шт. |  | 3
926 | 5.1-140-6 | Количество 2 | 2 | 10 | шт. |  | 2
927 | 5.1-140-7 | Количество 1 | 0 | 50 | шт. |  | 3
928 | 5.1-140-8 | Количество 1 | 10 | 50 | шт. |  | 3
928 | 5.1-140-8 | Количество 2 | 0 | 2 | шт. |  | 3
929 | 5.1-140-9 | Количество 1 | 10 | 50 | шт. |  | 3
929 | 5.1-140-9 | Количество 2 | 2 | 10 | шт. |  | 2
930 | 5.1-140-10 | Количество 1 | 0 | 100 | шт. |  | 3
931 | 5.1-140-11 | Количество 1 | 50 | 100 | шт. |  | 3
931 | 5.1-140-11 | Количество 2 | 0 | 2 | шт. |  | 3
932 | 5.1-140-12 | Количество 1 | 50 | 100 | шт. |  | 3
932 | 5.1-140-12 | Количество 2 | 2 | 10 | шт. |  | 2
936 | 5.1-141-1 | Количество | 0 | 3 | шт. |  | 3
937 | 5.1-141-2 | Количество | 3 | 5 | шт. |  | 2
938 | 5.1-141-3 | Количество | 5 | 10 | шт. |  | 2
939 | 5.1-141-4 | Количество | 10 | 20 | шт. |  | 2
940 | 5.1-141-5 | Количество | 20 | 30 | шт. |  | 2
941 | 5.1-141-6 | Количество | 30 | 50 | шт. |  | 2
942 | 5.1-141-7 | Количество | 50 | 100 | шт. |  | 2
943 | 5.1-141-8 | Количество | 100 | 200 | шт. |  | 2
946 | 5.1-142-1 | Количество | 0 | 3 | шт. |  | 3
947 | 5.1-142-2 | Количество | 3 | 5 | шт. |  | 2
948 | 5.1-142-3 | Количество | 5 | 10 | шт. |  | 2
949 | 5.1-142-4 | Количество | 10 | 20 | шт. |  | 2
950 | 5.1-142-5 | Количество | 20 | 30 | шт. |  | 2
951 | 5.1-142-6 | Количество | 30 | 50 | шт. |  | 2
954 | 5.1-143-1 | Количество | 0 | 5 | шт. |  | 3
955 | 5.1-143-2 | Количество | 5 | 10 | шт. |  | 2
956 | 5.1-143-3 | Количество | 10 | 30 | шт. |  | 2
957 | 5.1-143-4 | Количество | 30 | 50 | шт. |  | 2
958 | 5.1-143-5 | Количество | 50 | 70 | шт. |  | 2
961 | 5.1-144-1 | Количество 1 | 0 | 5 | шт. |  | 3
961 | 5.1-144-1 | Количество 2 | 1 | 1 | шт. |  | 1
962 | 5.1-144-2 | Количество 1 | 5 | 10 | шт. |  | 2
962 | 5.1-144-2 | Количество 2 | 1 | 1 | шт. |  | 1
963 | 5.1-144-3 | Количество 1 | 0 | 5 | шт. |  | 3
963 | 5.1-144-3 | Количество 2 | 0 | 4 | шт. |  | 3
964 | 5.1-144-4 | Количество 1 | 5 | 20 | шт. |  | 2
964 | 5.1-144-4 | Количество 2 | 0 | 4 | шт. |  | 3
967 | 5.1-199-1 | Количество | 0 | 4 | шт. |  | 3
978 | 5.1-147-1 | Количество | 0 | 50 | шт. |  | 3
979 | 5.1-147-2 | Количество | 50 | 100 | шт. |  | 2
980 | 5.1-147-3 | Количество | 100 | 200 | шт. |  | 2
981 | 5.1-147-4 | Количество | 200 | - | шт. | 100 | 3
991 | 5.1-149-1 | Длина | 0 | 500 | м |  | 3
992 | 5.1-149-2 | Длина | 500 | 1000 | м |  | 2
993 | 5.1-149-3 | Длина | 1000 | - | м | 500 | 3
996 | 5.1-150-1 | Напряжение | 0 | 35 | кВ |  | 3
997 | 5.1-150-2 | Напряжение | 35 | 330 | кВ |  | 2
1002 | 5.1-151-2 | Диагональ | 0 | 20 | м |  | 3
1003 | 5.1-151-3 | Диагональ | 20 | 200 | м |  | 2
1004 | 5.1-151-4 | Диагональ | 200 | 500 | м |  | 2
1005 | 5.1-151-5 | Диагональ | 500 | 1000 | м |  | 2
1022 | 5.1-156-2 | Напряжение | 0 | 10 | кВ |  | 3
1023 | 5.1-156-3 | Напряжение | 10 | 35 | кВ |  | 2
1024 | 5.1-156-4 | Напряжение | 35 | 110 | кВ |  | 2
1032 | 5.1-158-1 | Напряжение | 0 | 1 | кВ |  | 3
1033 | 5.1-158-2 | Напряжение | 1 | - | кВ |  | 3
1047 | 5.1-162-1 | Напряжение | 0 | 1 | кВ |  | 3
1056 | 5.1-164-1 | Напряжение | 0 | 1 | кВ |  | 3
1057 | 5.1-164-2 | Напряжение | 0 | 1 | кВ |  | 3
1058 | 5.1-164-3 | Напряжение | 1 | 10 | кВ |  | 2
1059 | 5.1-164-4 | Напряжение | 10 | 35 | кВ |  | 2
1060 | 5.1-164-5 | Напряжение | 35 | 110 | кВ |  | 2
1065 | 5.1-165-1 | Напряжение | 1 | 1 | кВ |  | 1
1065 | 5.1-165-1 | Мощность | 0 | 1 | мВт |  | 3
1066 | 5.1-165-2 | Напряжение | 11 | 11 | кВ |  | 1
1066 | 5.1-165-2 | Мощность | 0 | 10 | мВт |  | 3
1067 | 5.1-165-3 | Напряжение | 30 | 30 | кВ |  | 1
1067 | 5.1-165-3 | Мощность | 0 | 1000 | мВт |  | 3
1068 | 5.1-165-4 | Напряжение | 1 | - | кВ |  | 3
1068 | 5.1-165-4 | Мощность | 0 | 4 | мВт |  | 3
1069 | 5.1-165-5 | Напряжение | 1 | - | кВ |  | 3
1069 | 5.1-165-5 | Мощность | 4 | 4 | 25 |  | 2
1075 | 5.1-166-3 | Напряжение | 6 | - | кВ |  | 3
1085 | 5.1-168-1 | Напряжение | 0 | 11 | кВ |  | 3
1086 | 5.1-168-2 | Напряжение | 11 | 35 | кВ |  | 2
1089 | 5.1-169-1 | Напряжение | 0 | 35 | кВ |  | 3
1092 | 5.1-170-1 | Напряжение | 500 | 750 | кВ |  | 2
1095 | 5.1-171-1 | Напряжение | 0 | 750 | кВ |  | 3
1098 | 5.1-172-1 | Напряжение | 0 | 3 | кВ |  | 3
1099 | 5.1-172-2 | Напряжение | 3 | 10 | кВ |  | 3
1105 | 5.1-173-4 | Напряжение | 6 | - | кВ |  | 3
1108 | 5.1-174-1 | Напряжение | 0 | 1 | кВ |  | 3
1108 | 5.1-174-1 | Количество | 0 | 50 | шт. |  | 3
1109 | 5.1-174-2 | Напряжение | 0 | 1 | кВ |  | 3
1109 | 5.1-174-2 | Количество | 50 | 100 | шт. |  | 2
1110 | 5.1-174-3 | Напряжение | 0 | 1 | кВ |  | 3
1110 | 5.1-174-3 | Количество | 100 | 300 | шт. |  | 2
1111 | 5.1-174-4 | Напряжение | 0 | 1 | кВ |  | 3
1111 | 5.1-174-4 | Количество | 300 | 500 | шт. |  | 2
1112 | 5.1-174-5 | Напряжение | 1 | - | кВ |  | 3
1112 | 5.1-174-5 | Количество | 0 | 50 | шт. |  | 3
1113 | 5.1-174-6 | Напряжение | 1 | - | кВ |  | 3
1113 | 5.1-174-6 | Количество | 50 | 100 | шт. |  | 2
1114 | 5.1-174-7 | Напряжение | 1 | - | кВ |  | 3
1114 | 5.1-174-7 | Количество | 100 | 300 | шт. |  | 2
1115 | 5.1-174-8 | Напряжение | 1 | - | кВ |  | 3
1115 | 5.1-174-8 | Количество | 300 | 500 | шт. |  | 2
1118 | 5.1-175-1 | Напряжение | 0 | 10 | кВ |  | 3
1119 | 5.1-175-2 | Напряжение | 10 | 35 | кВ |  | 3
1120 | 5.1-175-3 | Напряжение | 35 | 110 | кВ |  | 3
1123 | 5.1-176-1 | Напряжение | 0 | 1 | кВ |  | 3
1123 | 5.1-176-1 | Ток | 0 | 1000 | А |  | 3
1124 | 5.1-176-2 | Напряжение | 0 | 1 | кВ |  | 3
1124 | 5.1-176-2 | Ток | 1000 | 5000 | А |  | 2
1125 | 5.1-176-3 | Напряжение | 0 | 1 | кВ |  | 3
1125 | 5.1-176-3 | Ток | 5000 | 15000 | А |  | 2
1126 | 5.1-176-4 | Напряжение | 0 | 3 | кВ |  | 3
1126 | 5.1-176-4 | Ток | 0 | 1000 | А |  | 3
1127 | 5.1-176-5 | Напряжение | 0 | 3 | кВ |  | 3
1127 | 5.1-176-5 | Ток | 1000 | 5000 | А |  | 2
1128 | 5.1-176-6 | Напряжение | 0 | 3 | кВ |  | 3
1128 | 5.1-176-6 | Ток | 5000 | 15000 | А |  | 2
1142 | 5.1-178-1 | Количество | 0 | 2 | шт. |  | 3
1143 | 5.1-178-2 | Количество | 2 | 5 | шт. |  | 3
1144 | 5.1-178-3 | Количество | 5 | 10 | шт. |  | 3
1145 | 5.1-178-4 | Количество | 10 | 20 | шт. |  | 3
1149 | 5.1-179-1 | Количество | 0 | 2 | шт. |  | 3
1150 | 5.1-179-2 | Количество | 2 | 5 | шт. |  | 3
1151 | 5.1-179-3 | Количество | 5 | 10 | шт. |  | 3
1152 | 5.1-179-4 | Количество | 10 | 20 | шт. |  | 3
1153 | 5.1-179-5 | Количество | 20 | 30 | шт. |  | 3
1154 | 5.1-179-6 | Количество | 0 | 2 | шт. |  | 3
1155 | 5.1-179-7 | Количество | 2 | 5 | шт. |  | 3
1156 | 5.1-179-8 | Количество | 5 | 10 | шт. |  | 3
1157 | 5.1-179-9 | Количество | 10 | 20 | шт. |  | 3
1158 | 5.1-179-10 | Количество | 20 | 30 | шт. |  | 3
1161 | 5.1-180-1 | Количество | 0 | 2 | шт. |  | 3
1162 | 5.1-180-2 | Количество | 2 | 5 | шт. |  | 3
1163 | 5.1-180-3 | Количество | 5 | 10 | шт. |  | 3
1164 | 5.1-180-4 | Количество | 10 | 20 | шт. |  | 3
1165 | 5.1-180-5 | Количество | 20 | 30 | шт. |  | 3
1169 | 5.1-181-1 | Количество | 0 | 2 | шт. |  | 3
1170 | 5.1-181-2 | Количество | 2 | 5 | шт. |  | 3
1171 | 5.1-181-3 | Количество | 5 | 10 | шт. |  | 3
1172 | 5.1-181-4 | Количество | 10 | 20 | шт. |  | 3
1173 | 5.1-181-5 | Количество | 20 | 30 | шт. |  | 3
1176 | 5.1-182-1 | Количество | 0 | 5 | шт. |  | 3
1177 | 5.1-182-2 | Количество | 5 | 10 | шт. |  | 3
1178 | 5.1-182-3 | Количество | 10 | 20 | шт. |  | 3
1179 | 5.1-182-4 | Количество | 20 | 30 | шт. |  | 3
1183 | 5.1-183-1 | Количество | 0 | 5 | шт. |  | 3
1184 | 5.1-183-2 | Количество | 5 | 10 | шт. |  | 3
1185 | 5.1-183-3 | Количество | 10 | 20 | шт. |  | 3
1186 | 5.1-183-4 | Количество | 20 | 30 | шт. |  | 3
1190 | 5.1-184-1 | Количество | 0 | 5 | шт. |  | 3
1191 | 5.1-184-2 | Количество | 5 | 10 | шт. |  | 3
1192 | 5.1-184-3 | Количество | 10 | 20 | шт. |  | 3
1197 | 5.1-185-1 | Грузоподъемность | 0 | 630 | кг |  | 3
1197 | 5.1-185-1 | Скорость | 1 | 1 | м/с |  | 1
1197 | 5.1-185-1 | Количество | 0 | 10 | шт./остановка |  | 3
1198 | 5.1-185-2 | Грузоподъемность | 0 | 630 | кг |  | 3
1198 | 5.1-185-2 | Скорость | 1.4 | 1.4 | м/с |  | 1
1198 | 5.1-185-2 | Количество | 0 | 10 | шт./остановка |  | 3
1199 | 5.1-185-3 | Количество | 10 | - | шт./остановка | 1 | 3
1200 | 5.1-185-4 | Количество | 10 | - | шт./остановка | 1 | 3
1201 | 5.1-185-5 | Грузоподъемность | 0 | 1000 | кг |  | 3
1201 | 5.1-185-5 | Скорость | 1 | 1 | м/с |  | 1
1201 | 5.1-185-5 | Количество | 0 | 10 | шт./остановка |  | 3
1202 | 5.1-185-6 | Грузоподъемность | 0 | 1000 | кг |  | 3
1202 | 5.1-185-6 | Скорость | 1.4 | 1.4 | м/с |  | 1
1202 | 5.1-185-6 | Количество | 0 | 10 | шт./остановка |  | 3
1203 | 5.1-185-7 | Количество | 10 | - | шт./остановка | 1 | 3
1204 | 5.1-185-8 | Количество | 10 | - | шт./остановка | 1 | 3
1205 | 5.1-185-9 | Грузоподъемность | 0 | 160 | кг |  | 3
1205 | 5.1-185-9 | Количество | 0 | 2 | шт./остановка |  | 3
1206 | 5.1-185-10 | Количество | 2 | - | шт./остановка | 1 | 3
1207 | 5.1-185-11 | Грузоподъемность | 0 | 5000 | кг |  | 3
1207 | 5.1-185-11 | Количество | 0 | 2 | шт./остановка |  | 3
1208 | 5.1-185-12 | Количество | 2 | - | шт./остановка | 1 | 3
1209 | 5.1-185-13 | Грузоподъемность | 0 | 500 | кг |  | 3
1209 | 5.1-185-13 | Скорость | 0 | 0.5 | м/с |  | 3
1209 | 5.1-185-13 | Количество | 0 | 10 | шт./остановка |  | 3
1210 | 5.1-185-14 | Количество | 10 | - | шт./остановка | 1 | 3
1217 | 5.1-186-1 | Грузоподъемность 1 | 0 | 630 | кг |  | 3
1217 | 5.1-186-1 | Скорость | 1 | 1 | м/с |  | 1
1217 | 5.1-186-1 | Количество | 0 | 10 | шт./остановка |  | 3
1218 | 5.1-186-2 | Грузоподъемность 1 | 0 | 630 | кг |  | 3
1218 | 5.1-186-2 | Скорость | 1.4 | 1.4 | м/с |  | 1
1218 | 5.1-186-2 | Количество | 0 | 10 | шт./остановка |  | 3
1219 | 5.1-186-3 | Количество | 10 | - | шт./остановка | 1 | 3
1220 | 5.1-186-4 | Количество | 10 | - | шт./остановка | 1 | 3
1221 | 5.1-186-5 | Грузоподъемность 1 | 0 | 1000 | кг |  | 3
1221 | 5.1-186-5 | Скорость | 1 | 1 | м/с |  | 1
1221 | 5.1-186-5 | Количество | 0 | 10 | шт./остановка |  | 3
1222 | 5.1-186-6 | Грузоподъемность 1 | 0 | 1000 | кг |  | 3
1222 | 5.1-186-6 | Скорость | 1.4 | 1.4 | м/с |  | 1
1222 | 5.1-186-6 | Количество | 0 | 10 | шт./остановка |  | 3
1223 | 5.1-186-7 | Количество | 10 | - | шт./остановка | 1 | 3
1224 | 5.1-186-8 | Количество | 10 | - | шт./остановка | 1 | 3
1225 | 5.1-186-9 | Грузоподъемность 1 | 0 | 5000 | кг |  | 3
1225 | 5.1-186-9 | Количество | 0 | 10 | шт./остановка |  | 3
1225 | 5.1-186-9 | Грузоподъемность 2 | 0 | 500 | кг |  | 3
1226 | 5.1-186-10 | Количество | 10 | - | шт./остановка | 1 | 3
1230 | 5.1-187-1 | Грузоподъемность 1 | 0 | 630 | кг |  | 3
1230 | 5.1-187-1 | Скорость | 1 | 1 | м/с |  | 1
1230 | 5.1-187-1 | Количество | 0 | 10 | шт./остановка |  | 3
1231 | 5.1-187-2 | Грузоподъемность 1 | 0 | 630 | кг |  | 3
1231 | 5.1-187-2 | Скорость | 1.4 | 1.4 | м/с |  | 1
1231 | 5.1-187-2 | Количество | 0 | 10 | шт./остановка |  | 3
1232 | 5.1-187-3 | Количество | 10 | - | шт./остановка | 1 | 3
1233 | 5.1-187-4 | Количество | 10 | - | шт./остановка | 1 | 3
1234 | 5.1-187-5 | Грузоподъемность 1 | 0 | 1000 | кг |  | 3
1234 | 5.1-187-5 | Скорость | 1 | 1 | м/с |  | 1
1234 | 5.1-187-5 | Количество | 0 | 10 | шт./остановка |  | 3
1235 | 5.1-187-6 | Грузоподъемность 1 | 0 | 1000 | кг |  | 3
1235 | 5.1-187-6 | Скорость | 1.4 | 1.4 | м/с |  | 1
1235 | 5.1-187-6 | Количество | 0 | 10 | шт./остановка |  | 3
1236 | 5.1-187-7 | Количество | 10 | - | шт./остановка | 1 | 3
1237 | 5.1-187-8 | Количество | 10 | - | шт./остановка | 1 | 3
1238 | 5.1-187-9 | Грузоподъемность 1 | 0 | 5000 | кг |  | 3
1238 | 5.1-187-9 | Количество | 0 | 10 | шт./остановка |  | 3
1238 | 5.1-187-9 | Грузоподъемность 2 | 0 | 500 | кг |  | 3
1239 | 5.1-187-10 | Количество | 10 | - | шт./остановка | 1 | 3
1242 | 5.1-197-1 | Количество | 0 | 2 | шт./этаж |  | 3
1243 | 5.1-197-2 | Количество | 2 | - | шт./этаж | 1 | 3
1244 | 5.1-197-3 | Количество | 0 | 2 | шт./этаж |  | 3
1245 | 5.1-197-4 | Количество | 2 | - | шт./этаж | 1 | 3
1344 | 5.2-9-24 | Количество | 0 | 2 | шт. |  | 3
1345 | 5.2-9-25 | Количество | 2 | - | шт. | 1 | 3
1350 | 5.2-9-30 | Количество | 0 | 10 | шт. |  | 3
1351 | 5.2-9-31 | Количество | 10 | 15 | шт. |  | 2
1352 | 5.2-9-32 | Количество | 15 | 20 | шт. |  | 2
1353 | 5.2-9-33 | Количество | 0 | 10 | шт. |  | 3
1354 | 5.2-9-34 | Количество | 10 | 15 | шт. |  | 2
1355 | 5.2-9-35 | Количество | 15 | 20 | шт. |  | 2
1372 | 5.2-11-1 | Количество | 10 | 10 | шт. |  | 1
1373 | 5.2-11-2 | Количество | 10 | - | шт. | 1 | 3
1378 | 5.2-11-7 | Количество | 0 | 10 | шт. |  | 3
1379 | 5.2-11-8 | Количество | 10 | - | шт. | 1 | 3
1380 | 5.2-11-9 | Количество | 0 | 5 | шт. |  | 3
1381 | 5.2-11-10 | Количество | 5 | - | шт. | 1 | 3
1430 | 5.2-16-1 | Количество | 0 | 3 | шт. |  | 3
1431 | 5.2-16-2 | Количество | 3 | - | шт. | 1 | 3
1438 | 5.2-33-1 | Количество | 1 | 1 | шт. |  | 1
1439 | 5.2-33-2 | Количество | 1 | - | шт. | 1 | 3
1453 | 5.2-34-4 | Количество | 0 | 10 | шт. |  | 3
1454 | 5.2-34-5 | Количество | 10 | - | шт. | 1 | 3
1460 | 5.2-34-11 | Количество | 1 | 1 | шт. |  | 1
1461 | 5.2-34-12 | Количество | 1 | - | шт. | 1 | 3
1463 | 5.2-34-14 | Количество | 1 | 5 | шт. |  | 2
1464 | 5.2-34-15 | Количество | 6 | 10 | шт. |  | 2
1465 | 5.2-34-16 | Количество | 11 | 20 | шт. |  | 2
1466 | 5.2-34-17 | Количество | 21 | 30 | шт. |  | 2
1467 | 5.2-34-18 | Количество | 31 | 40 | шт. |  | 2
1469 | 5.2-34-20 | Количество | 1 | 5 | шт. |  | 2
1470 | 5.2-34-21 | Количество | 6 | 10 | шт. |  | 2
1471 | 5.2-34-22 | Количество | 11 | 50 | шт. |  | 2
1472 | 5.2-34-23 | Количество | 51 | 100 | шт. |  | 2
1473 | 5.2-34-24 | Количество | 101 | 150 | шт. |  | 2
1495 | 5.2-19-1 | Количество | 0 | 2 | шт. |  | 3
1496 | 5.2-19-2 | Количество | 2 | - | шт. | 1 | 3
1497 | 5.2-19-3 | Количество | 0 | 2 | шт. |  | 3
1498 | 5.2-19-4 | Количество | 2 | - | шт. | 1 | 3
1499 | 5.2-19-5 | Количество | 0 | 2 | шт. |  | 3
1500 | 5.2-19-6 | Количество | 2 | - | шт. | 1 | 3
1508 | 5.2-20-2 | Количество | 0 | 2 | шт. |  | 3
1509 | 5.2-20-3 | Количество | 2 | - | шт. | 1 | 3
1522 | 5.2-21-1 | Количество | 0 | 2 | шт. |  | 3
1523 | 5.2-21-2 | Количество | 2 | - | шт. | 1 | 3
1526 | 5.2-22-1 | Количество | 0 | 2 | шт. |  | 3
1527 | 5.2-22-2 | Количество | 2 | - | шт. | 1 | 3
1547 | 5.2-26-2 | Количество | 0 | 10 | шт. |  | 3
1548 | 5.2-26-3 | Количество | 10 | 30 | шт. |  | 2
1549 | 5.2-26-4 | Количество | 30 | 100 | шт. |  | 2
1568 | 5.2-31-1 | Количество | 0 | 3 | шт. |  | 3
1569 | 5.2-31-2 | Количество | 3 | 10 | шт. |  | 2
1570 | 5.2-31-3 | Количество | 10 | 30 | шт. |  | 2
1582 | 5.3-2-1 | Номер вентилятора | 4 | 8 |  |  | 2
1583 | 5.3-2-2 | Номер вентилятора | 8 | 10 |  |  | 2
1584 | 5.3-2-3 | Номер вентилятора | 10 | 12 |  |  | 2
1585 | 5.3-2-4 | Номер вентилятора | 12 | 16 |  |  | 2
1586 | 5.3-2-5 | Номер вентилятора | 16 | 18 |  |  | 2
1587 | 5.3-2-6 | Номер вентилятора | 18 | 20 |  |  | 2
1588 | 5.3-2-7 | Номер вентилятора | 20 | 25 |  |  | 2
1589 | 5.3-2-8 | Номер вентилятора | 25 | - |  |  | 3
1590 | 5.3-2-9 | Номер вентилятора | 0 | 8 |  |  | 3
1591 | 5.3-2-10 | Номер вентилятора | 8 | 16 |  |  | 2
1592 | 5.3-2-11 | Номер вентилятора | 16 | 25 |  |  | 2
1593 | 5.3-2-12 | Номер вентилятора | 25 | - |  |  | 2
1594 | 5.3-2-13 | Номер вентилятора | 0 | 5 |  |  | 3
1595 | 5.3-2-14 | Номер вентилятора | 5 | 10 |  |  | 2
1596 | 5.3-2-15 | Номер вентилятора | 10 | 20 |  |  | 2
1597 | 5.3-2-16 | Номер вентилятора | 20 | 26 |  |  | 2
1598 | 5.3-2-17 | Номер вентилятора | 26 | - |  |  | 3
1599 | 5.3-2-18 | Номер вентилятора | 0 | 10 |  |  | 3
1600 | 5.3-2-19 | Номер вентилятора | 10 | 15 |  |  | 2
1601 | 5.3-2-20 | Номер вентилятора | 15 | 20 |  |  | 2
1602 | 5.3-2-21 | Номер вентилятора | 20 | 32 |  |  | 2
1605 | 5.3-3-1 | Номер вентилятора | 0 | 30 |  |  | 3
1606 | 5.3-3-2 | Номер вентилятора | 30 | 54 |  |  | 2
1610 | 5.3-4-1 | Количество нагревателей | 1 | 1 | шт. |  | 1
1611 | 5.3-4-2 | Количество нагревателей | 1 | 3 | шт. |  | 2
1612 | 5.3-4-3 | Количество нагревателей | 3 | 12 | шт. |  | 2
1613 | 5.3-4-4 | Количество нагревателей | 12 | 20 | шт. |  | 2
1614 | 5.3-4-5 | Количество нагревателей | 20 | - | шт. |  | 3
1650 | 5.3-12-1 | Количество сечений | 0 | 5 | шт. |  | 3
1651 | 5.3-12-2 | Количество сечений | 5 | 10 | шт. |  | 2
1652 | 5.3-12-3 | Количество сечений | 10 | 15 | шт. |  | 2
1653 | 5.3-12-4 | Количество сечений | 15 | 20 | шт. |  | 2
1654 | 5.3-12-5 | Количество сечений | 20 | 30 | шт. |  | 2
1655 | 5.3-12-6 | Количество сечений | 30 | 50 | шт. |  | 2
1656 | 5.3-12-7 | Количество сечений | 50 | 75 | шт. |  | 2
1660 | 5.3-13-1 | Количество ячеек | 1 | 1 | шт. |  | 1
1661 | 5.3-13-2 | Количество ячеек | 1 | 8 | шт. |  | 2
1662 | 5.3-13-3 | Количество ячеек | 8 | 12 | шт. |  | 2
1663 | 5.3-13-4 | Количество ячеек | 12 | 24 | шт. |  | 2
1664 | 5.3-13-5 | Количество ячеек | 24 | 48 | шт. |  | 2
1665 | 5.3-13-6 | Количество ячеек | 48 | 96 | шт. |  | 2
1666 | 5.3-13-7 | Количество ячеек | 96 | - | шт. |  | 3
1696 | 5.3-21-1 | Площадь сечения | 0 | 0.5 | м2 |  | 3
1696 | 5.3-21-1 | Длина | 0 | 10 | м |  | 3
1697 | 5.3-21-2 | Площадь сечения | 0.5 | 2 | м2 |  | 2
1697 | 5.3-21-2 | Длина | 0 | 10 | м |  | 3
1698 | 5.3-21-3 | Площадь сечения | 2 | 4 | м2 |  | 2
1698 | 5.3-21-3 | Длина | 0 | 10 | м |  | 3
1699 | 5.3-21-4 | Площадь сечения | 4 | - | м2 |  | 3
1699 | 5.3-21-4 | Длина | 0 | 10 | м |  | 3
1700 | 5.3-21-5 | Площадь сечения | 0 | 0.5 | м2 |  | 3
1700 | 5.3-21-5 | Длина | 10 | 30 | м |  | 2
1701 | 5.3-21-6 | Площадь сечения | 0.5 | 2 | м2 |  | 2
1701 | 5.3-21-6 | Длина | 10 | 30 | м |  | 2
1702 | 5.3-21-7 | Площадь сечения | 2 | 4 | м2 |  | 2
1702 | 5.3-21-7 | Длина | 10 | 30 | м |  | 2
1703 | 5.3-21-8 | Площадь сечения | 4 | - | м2 |  | 3
1703 | 5.3-21-8 | Длина | 10 | 30 | м |  | 2
1704 | 5.3-21-9 | Площадь сечения | 0 | 0.5 | м2 |  | 3
1704 | 5.3-21-9 | Длина | 30 | 60 | м |  | 2
1705 | 5.3-21-10 | Площадь сечения | 0.5 | 2 | м2 |  | 2
1705 | 5.3-21-10 | Длина | 30 | 60 | м |  | 2
1706 | 5.3-21-11 | Площадь сечения | 2 | 4 | м2 |  | 2
1706 | 5.3-21-11 | Длина | 30 | 60 | м |  | 2
1707 | 5.3-21-12 | Площадь сечения | 4 | - | м2 |  | 3
1707 | 5.3-21-12 | Длина | 30 | 60 | м |  | 2
1708 | 5.3-21-13 | Площадь сечения | 0 | 0.5 | м2 |  | 3
1708 | 5.3-21-13 | Длина | 60 | 90 | м |  | 2
1709 | 5.3-21-14 | Площадь сечения | 0.5 | 2 | м2 |  | 2
1709 | 5.3-21-14 | Длина | 60 | 90 | м |  | 2
1710 | 5.3-21-15 | Площадь сечения | 2 | 4 | м2 |  | 2
1710 | 5.3-21-15 | Длина | 60 | 90 | м |  | 2
1711 | 5.3-21-16 | Площадь сечения | 4 | - | м2 |  | 3
1711 | 5.3-21-16 | Длина | 60 | 90 | м |  | 2
1712 | 5.3-21-17 | Площадь сечения | 0 | 0.5 | м2 |  | 3
1712 | 5.3-21-17 | Длина | 90 | - | м |  | 3
1713 | 5.3-21-18 | Площадь сечения | 0.5 | 2 | м2 |  | 2
1713 | 5.3-21-18 | Длина | 90 | - | м |  | 3
1714 | 5.3-21-19 | Площадь сечения | 2 | 4 | м2 |  | 2
1714 | 5.3-21-19 | Длина | 90 | - | м |  | 3
1715 | 5.3-21-20 | Площадь сечения | 4 | - | м2 |  | 3
1715 | 5.3-21-20 | Длина | 90 | - | м |  | 3
1719 | 5.3-22-1 | Количество приточных насадков | 0 | 4 | шт. |  | 3
1720 | 5.3-22-2 | Количество приточных насадков | 4 | 10 | шт. |  | 2
1721 | 5.3-22-3 | Количество приточных насадков | 10 | 20 | шт. |  | 2
1722 | 5.3-22-4 | Количество приточных насадков | 20 | 30 | шт. |  | 2
1723 | 5.3-22-5 | Количество приточных насадков | 30 | - | шт. | 1 | 3
1727 | 5.3-23-1 | Количество обслуживаемых этажей | 0 | 6 | шт. |  | 3
1728 | 5.3-23-2 | Количество обслуживаемых этажей | 6 | 12 | шт. |  | 2
1729 | 5.3-23-3 | Количество обслуживаемых этажей | 2 | 16 | шт. |  | 2
1730 | 5.3-23-4 | Количество обслуживаемых этажей | 16 | 25 | шт. |  | 2
1731 | 5.3-23-5 | Количество обслуживаемых этажей | 25 | - | шт. |  | 3
1734 | 5.3-24-1 | Количество обслуживаемых этажей | 0 | 6 | шт. |  | 3
1735 | 5.3-24-2 | Количество обслуживаемых этажей | 6 | 12 | шт. |  | 2
1736 | 5.3-24-3 | Количество обслуживаемых этажей | 2 | 16 | шт. |  | 2
1737 | 5.3-24-4 | Количество обслуживаемых этажей | 16 | 25 | шт. |  | 2
1738 | 5.3-24-5 | Количество обслуживаемых этажей | 25 | - | шт. |  | 3
1746 | 5.3-26-1 | Производительность | 0 | 10 | тыс.м3/ч |  | 3
1746 | 5.3-26-1 | Количество однотипных установок | 1 | 1 | шт. |  | 1
1747 | 5.3-26-2 | Производительность | 0 | 10 | тыс.м3/ч |  | 3
1747 | 5.3-26-2 | Количество однотипных установок | 1 | 5 | шт. |  | 2
1748 | 5.3-26-3 | Производительность | 0 | 10 | тыс.м3/ч |  | 3
1748 | 5.3-26-3 | Количество однотипных установок | 5 | - | шт. |  | 3
1749 | 5.3-26-4 | Производительность | 10 | 40 | тыс.м3/ч |  | 2
1749 | 5.3-26-4 | Количество однотипных установок | 1 | 1 | шт. |  | 1
1750 | 5.3-26-5 | Производительность | 10 | 40 | тыс.м3/ч |  | 2
1750 | 5.3-26-5 | Количество однотипных установок | 1 | 5 | шт. |  | 2
1751 | 5.3-26-6 | Производительность | 10 | 40 | тыс.м3/ч |  | 2
1751 | 5.3-26-6 | Количество однотипных установок | 5 | - | шт. |  | 3
1752 | 5.3-26-7 | Производительность | 40 | 100 | тыс.м3/ч |  | 2
1752 | 5.3-26-7 | Количество однотипных установок | 1 | 1 | шт. |  | 1
1753 | 5.3-26-8 | Производительность | 40 | 100 | тыс.м3/ч |  | 2
1753 | 5.3-26-8 | Количество однотипных установок | 1 | 5 | шт. |  | 2
1754 | 5.3-26-9 | Производительность | 40 | 100 | тыс.м3/ч |  | 2
1754 | 5.3-26-9 | Количество однотипных установок | 5 | - | шт. |  | 3
1755 | 5.3-26-10 | Производительность | 100 | 200 | тыс.м3/ч |  | 2
1755 | 5.3-26-10 | Количество однотипных установок | 1 | 1 | шт. |  | 1
1756 | 5.3-26-11 | Производительность | 100 | 200 | тыс.м3/ч |  | 2
1756 | 5.3-26-11 | Количество однотипных установок | 1 | 5 | шт. |  | 2
1757 | 5.3-26-12 | Производительность | 100 | 200 | тыс.м3/ч |  | 2
1757 | 5.3-26-12 | Количество однотипных установок | 5 | - | шт. |  | 3
1758 | 5.3-26-13 | Производительность | 200 | 300 | тыс.м3/ч |  | 2
1758 | 5.3-26-13 | Количество однотипных установок | 1 | 1 | шт. |  | 1
1759 | 5.3-26-14 | Производительность | 200 | 300 | тыс.м3/ч |  | 2
1759 | 5.3-26-14 | Количество однотипных установок | 1 | 5 | шт. |  | 2
1760 | 5.3-26-15 | Производительность | 200 | 300 | тыс.м3/ч |  | 2
1760 | 5.3-26-15 | Количество однотипных установок | 5 | - | шт. |  | 3
1768 | 5.3-28-1 | Производительность | 1 | 3.5 | тыс.м3/ч |  | 2
1768 | 5.3-28-1 | Количество однотипных кондиционеров | 1 | 1 | шт. |  | 1
1769 | 5.3-28-2 | Производительность | 1 | 3.5 | тыс.м3/ч |  | 2
1769 | 5.3-28-2 | Количество однотипных кондиционеров | 1 | 5 | шт. |  | 2
1770 | 5.3-28-3 | Производительность | 1 | 3.5 | тыс.м3/ч |  | 2
1770 | 5.3-28-3 | Количество однотипных кондиционеров | 5 | - | шт. |  | 3
1771 | 5.3-28-4 | Производительность | 3.5 | 8 | тыс.м3/ч |  | 2
1771 | 5.3-28-4 | Количество однотипных кондиционеров | 1 | 1 | шт. |  | 1
1772 | 5.3-28-5 | Производительность | 3.5 | 8 | тыс.м3/ч |  | 2
1772 | 5.3-28-5 | Количество однотипных кондиционеров | 1 | 5 | шт. |  | 2
1773 | 5.3-28-6 | Производительность | 3.5 | 8 | тыс.м3/ч |  | 2
1773 | 5.3-28-6 | Количество однотипных кондиционеров | 5 | - | шт. |  | 3
1774 | 5.3-28-7 | Производительность | 8 | - | тыс.м3/ч |  | 3
1774 | 5.3-28-7 | Количество однотипных кондиционеров | 1 | 1 | шт. |  | 1
1775 | 5.3-28-8 | Производительность | 8 | - | тыс.м3/ч |  | 3
1775 | 5.3-28-8 | Количество однотипных кондиционеров | 1 | 5 | шт. |  | 2
1776 | 5.3-28-9 | Производительность | 8 | - | тыс.м3/ч |  | 3
1776 | 5.3-28-9 | Количество однотипных кондиционеров | 5 | - | шт. |  | 3
1780 | 5.3-29-1 | Производительность | 0 | 3 | тыс.м3/ч |  | 3
1780 | 5.3-29-1 | Количество однотипных кондиционеров | 0 | 5 | шт. |  | 3
1781 | 5.3-29-2 | Производительность | 0 | 3 | тыс.м3/ч |  | 3
1781 | 5.3-29-2 | Количество однотипных кондиционеров | 5 | - | шт. |  | 3
1785 | 5.3-30-1 | Количество форсунок | 0 | 40 | шт. |  | 3
1797 | 5.3-32-1 | Номер вентилятора | 4 | 8 |  |  | 2
1798 | 5.3-32-2 | Номер вентилятора | 8 | 10 |  |  | 2
1799 | 5.3-32-3 | Номер вентилятора | 10 | 12 |  |  | 2
1800 | 5.3-32-4 | Номер вентилятора | 12 | 16 |  |  | 2
1801 | 5.3-32-5 | Номер вентилятора | 16 | 18 |  |  | 2
1802 | 5.3-32-6 | Номер вентилятора | 18 | 20 |  |  | 2
1803 | 5.3-32-7 | Номер вентилятора | 20 | 25 |  |  | 2
1804 | 5.3-32-8 | Номер вентилятора | 25 | - |  |  | 3
1805 | 5.3-32-9 | Номер вентилятора | 0 | 8 |  |  | 3
1806 | 5.3-32-10 | Номер вентилятора | 8 | 16 |  |  | 2
1807 | 5.3-32-11 | Номер вентилятора | 16 | 25 |  |  | 2
1808 | 5.3-32-12 | Номер вентилятора | 25 | - |  |  | 3
1809 | 5.3-32-13 | Номер вентилятора | 0 | 5 |  |  | 3
1810 | 5.3-32-14 | Номер вентилятора | 5 | 10 |  |  | 2
1811 | 5.3-32-15 | Номер вентилятора | 10 | 20 |  |  | 2
1812 | 5.3-32-16 | Номер вентилятора | 20 | 26 |  |  | 2
1813 | 5.3-32-17 | Номер вентилятора | 26 | - |  |  | 3
1814 | 5.3-32-18 | Номер вентилятора | 0 | 10 |  |  | 3
1815 | 5.3-32-19 | Номер вентилятора | 10 | 15 |  |  | 2
1816 | 5.3-32-20 | Номер вентилятора | 15 | 20 |  |  | 2
1817 | 5.3-32-21 | Номер вентилятора | 20 | 32 |  |  | 2
1820 | 5.3-33-1 | Номер вентилятора | 0 | 30 |  |  | 3
1821 | 5.3-33-2 | Номер вентилятора | 30 | 54 |  |  | 2
1825 | 5.3-34-1 | Количество нагревателей | 1 | 1 | шт. |  | 1
1826 | 5.3-34-2 | Количество нагревателей | 1 | 3 | шт. |  | 2
1827 | 5.3-34-3 | Количество нагревателей | 3 | 12 | шт. |  | 2
1828 | 5.3-34-4 | Количество нагревателей | 12 | 20 | шт. |  | 2
1829 | 5.3-34-5 | Количество нагревателей | 20 | - | шт. |  | 3
1864 | 5.3-43-1 | Количество сечений | 0 | 5 | шт. |  | 3
1865 | 5.3-43-2 | Количество сечений | 5 | 10 | шт. |  | 2
1866 | 5.3-43-3 | Количество сечений | 10 | 15 | шт. |  | 2
1867 | 5.3-43-4 | Количество сечений | 15 | 20 | шт. |  | 2
1868 | 5.3-43-5 | Количество сечений | 20 | 30 | шт. |  | 2
1869 | 5.3-43-6 | Количество сечений | 30 | 50 | шт. |  | 2
1870 | 5.3-43-7 | Количество сечений | 50 | 75 | шт. |  | 2
1875 | 5.3-44-1 | Количество ячеек | 1 | 1 | шт. |  | 1
1876 | 5.3-44-2 | Количество ячеек | 1 | 8 | шт. |  | 2
1877 | 5.3-44-3 | Количество ячеек | 8 | 12 | шт. |  | 2
1878 | 5.3-44-4 | Количество ячеек | 12 | 24 | шт. |  | 2
1879 | 5.3-44-5 | Количество ячеек | 24 | 48 | шт. |  | 2
1880 | 5.3-44-6 | Количество ячеек | 48 | 96 | шт. |  | 2
1881 | 5.3-44-7 | Количество ячеек | 96 | - | шт. |  | 3
1911 | 5.3-52-1 | Производительность | 0 | 10 | м3/ч |  | 3
1912 | 5.3-52-2 | Производительность | 10 | 40 | м3/ч |  | 2
1913 | 5.3-52-3 | Производительность | 40 | 80 | м3/ч |  | 2
1914 | 5.3-52-4 | Производительность | 80 | 100 | м3/ч |  | 2
1915 | 5.3-52-5 | Производительность | 100 | 150 | м3/ч |  | 2
1916 | 5.3-52-6 | Производительность | 150 | 200 | м3/ч |  | 2
1917 | 5.3-52-7 | Производительность | 200 | 300 | м3/ч |  | 2
1921 | 5.3-53-1 | Объем | 0 | 1000 | м3 |  | 3
1922 | 5.3-53-2 | Объем | 1000 | 5000 | м3 |  | 2
1923 | 5.3-53-3 | Объем | 5000 | 10000 | м3 |  | 2
1924 | 5.3-53-4 | Объем | 10000 | 50000 | м3 |  | 2
1925 | 5.3-53-5 | Объем | 50000 | 100000 | м3 |  | 2
1926 | 5.3-53-6 | Объем | 100000 | - | м3 |  | 3
1927 | 5.3-53-7 | Объем | 0 | 1000 | м3 |  | 3
1928 | 5.3-53-8 | Объем | 1000 | 5000 | м3 |  | 2
1929 | 5.3-53-9 | Объем | 5000 | 10000 | м3 |  | 2
1930 | 5.3-53-10 | Объем | 10000 | 50000 | м3 |  | 2
1931 | 5.3-53-11 | Объем | 50000 | 100000 | м3 |  | 2
1932 | 5.3-53-12 | Объем | 100000 | - | м3 |  | 3
1936 | 5.3-54-1 | Количество приточных насадков | 0 | 4 | шт. |  | 3
1937 | 5.3-54-2 | Количество приточных насадков | 4 | 10 | шт. |  | 2
1938 | 5.3-54-3 | Количество приточных насадков | 10 | 20 | шт. |  | 2
1939 | 5.3-54-4 | Количество приточных насадков | 20 | 30 | шт. |  | 2
1974 | 5.3-59-1 | Количество участков | 0 | 5 | шт. |  | 3
1975 | 5.3-59-2 | Количество участков | 5 | 10 | шт. |  | 2
1976 | 5.3-59-3 | Количество участков | 10 | 15 | шт. |  | 2
1977 | 5.3-59-4 | Количество участков | 15 | 20 | шт. |  | 2
1978 | 5.3-59-5 | Количество участков | 20 | 30 | шт. |  | 2
1979 | 5.3-59-6 | Количество участков | 30 | 50 | шт. |  | 2
1983 | 5.3-60-1 | Производительность | 0 | 10 | тыс.м3/ч |  | 3
1983 | 5.3-60-1 | Количество однотипных установок | 1 | 1 | шт. |  | 1
1984 | 5.3-60-2 | Производительность | 0 | 10 | тыс.м3/ч |  | 3
1984 | 5.3-60-2 | Количество однотипных установок | 1 | 5 | шт. |  | 2
1985 | 5.3-60-3 | Производительность | 0 | 10 | тыс.м3/ч |  | 3
1985 | 5.3-60-3 | Количество однотипных установок | 5 | - | шт. |  | 3
1986 | 5.3-60-4 | Производительность | 10 | 40 | тыс.м3/ч |  | 2
1986 | 5.3-60-4 | Количество однотипных установок | 1 | 1 | шт. |  | 1
1987 | 5.3-60-5 | Производительность | 10 | 40 | тыс.м3/ч |  | 2
1987 | 5.3-60-5 | Количество однотипных установок | 1 | 5 | шт. |  | 2
1988 | 5.3-60-6 | Производительность | 10 | 40 | тыс.м3/ч |  | 2
1988 | 5.3-60-6 | Количество однотипных установок | 5 | - | шт. |  | 3
1989 | 5.3-60-7 | Производительность | 40 | 100 | тыс.м3/ч |  | 2
1989 | 5.3-60-7 | Количество однотипных установок | 1 | 1 | шт. |  | 1
1990 | 5.3-60-8 | Производительность | 40 | 100 | тыс.м3/ч |  | 2
1990 | 5.3-60-8 | Количество однотипных установок | 1 | 5 | шт. |  | 2
1991 | 5.3-60-9 | Производительность | 40 | 100 | тыс.м3/ч |  | 2
1991 | 5.3-60-9 | Количество однотипных установок | 5 | - | шт. |  | 3
1992 | 5.3-60-10 | Производительность | 100 | 200 | тыс.м3/ч |  | 2
1992 | 5.3-60-10 | Количество однотипных установок | 1 | 1 | шт. |  | 1
1993 | 5.3-60-11 | Производительность | 100 | 200 | тыс.м3/ч |  | 2
1993 | 5.3-60-11 | Количество однотипных установок | 1 | 5 | шт. |  | 2
1994 | 5.3-60-12 | Производительность | 100 | 200 | тыс.м3/ч |  | 2
1994 | 5.3-60-12 | Количество однотипных установок | 5 | - | шт. |  | 3
1995 | 5.3-60-13 | Производительность | 200 | 300 | тыс.м3/ч |  | 2
1995 | 5.3-60-13 | Количество однотипных установок | 1 | 1 | шт. |  | 1
1996 | 5.3-60-14 | Производительность | 200 | 300 | тыс.м3/ч |  | 2
1996 | 5.3-60-14 | Количество однотипных установок | 1 | 5 | шт. |  | 2
1997 | 5.3-60-15 | Производительность | 200 | 300 | тыс.м3/ч |  | 2
1997 | 5.3-60-15 | Количество однотипных установок | 5 | - | шт. |  | 3
2005 | 5.3-62-1 | Производительность | 1 | 3.5 | тыс.м3/ч |  | 2
2005 | 5.3-62-1 | Количество однотипных кондиционеров | 1 | 1 | шт. |  | 1
2006 | 5.3-62-2 | Производительность | 1 | 3.5 | тыс.м3/ч |  | 2
2006 | 5.3-62-2 | Количество однотипных кондиционеров | 1 | 5 | шт. |  | 2
2007 | 5.3-62-3 | Производительность | 1 | 3.5 | тыс.м3/ч |  | 2
2007 | 5.3-62-3 | Количество однотипных кондиционеров | 5 | - | шт. |  | 3
2008 | 5.3-62-4 | Производительность | 3.5 | 8 | тыс.м3/ч |  | 2
2008 | 5.3-62-4 | Количество однотипных кондиционеров | 1 | 1 | шт. |  | 1
2009 | 5.3-62-5 | Производительность | 3.5 | 8 | тыс.м3/ч |  | 2
2009 | 5.3-62-5 | Количество однотипных кондиционеров | 1 | 5 | шт. |  | 2
2010 | 5.3-62-6 | Производительность | 3.5 | 8 | тыс.м3/ч |  | 2
2010 | 5.3-62-6 | Количество однотипных кондиционеров | 5 | - | шт. |  | 3
2011 | 5.3-62-7 | Производительность | 8 | - | тыс.м3/ч |  | 3
2011 | 5.3-62-7 | Количество однотипных кондиционеров | 1 | 1 | шт. |  | 1
2012 | 5.3-62-8 | Производительность | 8 | - | тыс.м3/ч |  | 3
2012 | 5.3-62-8 | Количество однотипных кондиционеров | 1 | 5 | шт. |  | 2
2013 | 5.3-62-9 | Производительность | 8 | - | тыс.м3/ч |  | 3
2013 | 5.3-62-9 | Количество однотипных кондиционеров | 5 | - | шт. |  | 3
2017 | 5.3-63-1 | Производительность | 0 | 3 | тыс.м3/ч |  | 3
2017 | 5.3-63-1 | Количество однотипных кондиционеров | 0 | 5 | шт. |  | 3
2018 | 5.3-63-2 | Производительность | 0 | 3 | тыс.м3/ч |  | 3
2018 | 5.3-63-2 | Количество однотипных кондиционеров | 5 | - | шт. |  | 3
2022 | 5.3-64-1 | Количество форсунок | 0 | 40 | шт. |  | 3
2031 | 5.3-66-1 | Холодоотдача 1 | 0 | 21.6 | кВт |  | 3
2031 | 5.3-66-1 | Холодоотдача 2 | 0 | 20000 | ккал/ч |  | 3
2032 | 5.3-66-2 | Холодоотдача 1 | 21.6 | 80 | кВт |  | 2
2032 | 5.3-66-2 | Холодоотдача 2 | 20000 | 50000 | ккал/ч |  | 2
2033 | 5.3-66-3 | Холодоотдача 1 | 80 | 240 | кВт |  | 2
2033 | 5.3-66-3 | Холодоотдача 2 | 50000 | 150000 | ккал/ч |  | 2
2034 | 5.3-66-4 | Холодоотдача 1 | 240 | 480 | кВт |  | 2
2034 | 5.3-66-4 | Холодоотдача 2 | 150000 | 300000 | ккал/ч |  | 2
2038 | 5.3-67-1 | Расход | 0 | 10 | м3/ч |  | 3
2039 | 5.3-67-2 | Расход | 10 | 40 | м3/ч |  | 2
2040 | 5.3-67-3 | Расход | 40 | 60 | м3/ч |  | 2
2044 | 5.3-68-1 | Количество точек измерения | 1 | 1 | шт. |  | 1
2045 | 5.3-68-2 | Количество точек измерения | 1 | 5 | шт. |  | 2
2046 | 5.3-68-3 | Количество точек измерения | 5 | 10 | шт. |  | 2
2047 | 5.3-68-4 | Количество точек измерения | 10 | - | шт. |  | 3
2053 | 5.4-1-1 | Высота | 6 | 18 | м |  | 2
2053 | 5.4-1-1 | Скорость 1 | 8 | 8 | м/мин |  | 1
2053 | 5.4-1-1 | Скорость 2 | 20 | 20 | м/мин |  | 1
2053 | 5.4-1-1 | Скорость 3 | 32 | 32 | м/мин |  | 1
2053 | 5.4-1-1 | Грузоподъемность | 0 | 1 | т |  | 3
2054 | 5.4-1-2 | Высота | 6 | 18 | м |  | 2
2054 | 5.4-1-2 | Скорость 1 | 8 | 8 | м/мин |  | 1
2054 | 5.4-1-2 | Скорость 2 | 20 | 20 | м/мин |  | 1
2054 | 5.4-1-2 | Скорость 3 | 32 | 32 | м/мин |  | 1
2054 | 5.4-1-2 | Грузоподъемность | 1 | 2 | т |  | 2
2055 | 5.4-1-3 | Высота | 6 | 18 | м |  | 2
2055 | 5.4-1-3 | Скорость 1 | 8 | 8 | м/мин |  | 1
2055 | 5.4-1-3 | Скорость 2 | 20 | 20 | м/мин |  | 1
2055 | 5.4-1-3 | Скорость 3 | 32 | 32 | м/мин |  | 1
2055 | 5.4-1-3 | Грузоподъемность | 2 | 3.2 | т |  | 2
2056 | 5.4-1-4 | Высота | 6 | 18 | м |  | 2
2056 | 5.4-1-4 | Скорость 1 | 8 | 8 | м/мин |  | 1
2056 | 5.4-1-4 | Скорость 2 | 20 | 20 | м/мин |  | 1
2056 | 5.4-1-4 | Скорость 3 | 32 | 32 | м/мин |  | 1
2056 | 5.4-1-4 | Грузоподъемность | 3.2 | 5 | т |  | 2
2059 | 5.4-2-1 | Высота | 6 | 18 | м |  | 2
2059 | 5.4-2-1 | Скорость 1 | 8 | 8 | м/мин |  | 1
2059 | 5.4-2-1 | Скорость 2 | 20 | 20 | м/мин |  | 1
2059 | 5.4-2-1 | Скорость 3 | 32 | 32 | м/мин |  | 1
2059 | 5.4-2-1 | Грузоподъемность | 0 | 1 | т |  | 3
2059 | 5.4-2-1 | Длина | 7.5 | 9 | м |  | 2
2060 | 5.4-2-2 | Высота | 6 | 18 | м |  | 2
2060 | 5.4-2-2 | Скорость 1 | 8 | 8 | м/мин |  | 1
2060 | 5.4-2-2 | Скорость 2 | 20 | 20 | м/мин |  | 1
2060 | 5.4-2-2 | Скорость 3 | 32 | 32 | м/мин |  | 1
2060 | 5.4-2-2 | Грузоподъемность | 0 | 1 | т |  | 3
2060 | 5.4-2-2 | Длина | 10.5 | 10.5 | м |  | 1
2061 | 5.4-2-3 | Высота | 6 | 18 | м |  | 2
2061 | 5.4-2-3 | Скорость 1 | 8 | 8 | м/мин |  | 1
2061 | 5.4-2-3 | Скорость 2 | 20 | 20 | м/мин |  | 1
2061 | 5.4-2-3 | Скорость 3 | 32 | 32 | м/мин |  | 1
2061 | 5.4-2-3 | Грузоподъемность | 1 | 2 | т |  | 2
2061 | 5.4-2-3 | Длина | 7.5 | 9 | м |  | 2
2062 | 5.4-2-4 | Высота | 6 | 18 | м |  | 2
2062 | 5.4-2-4 | Скорость 1 | 8 | 8 | м/мин |  | 1
2062 | 5.4-2-4 | Скорость 2 | 20 | 20 | м/мин |  | 1
2062 | 5.4-2-4 | Скорость 3 | 32 | 32 | м/мин |  | 1
2062 | 5.4-2-4 | Грузоподъемность | 1 | 2 | т |  | 2
2062 | 5.4-2-4 | Длина | 10.5 | 10.5 | м |  | 1
2063 | 5.4-2-5 | Высота | 6 | 18 | м |  | 2
2063 | 5.4-2-5 | Скорость 1 | 8 | 8 | м/мин |  | 1
2063 | 5.4-2-5 | Скорость 2 | 20 | 20 | м/мин |  | 1
2063 | 5.4-2-5 | Скорость 3 | 32 | 32 | м/мин |  | 1
2063 | 5.4-2-5 | Грузоподъемность | 2 | 3.2 | т |  | 2
2063 | 5.4-2-5 | Длина | 7.5 | 9 | м |  | 2
2064 | 5.4-2-6 | Высота | 6 | 18 | м |  | 2
2064 | 5.4-2-6 | Скорость 1 | 8 | 8 | м/мин |  | 1
2064 | 5.4-2-6 | Скорость 2 | 20 | 20 | м/мин |  | 1
2064 | 5.4-2-6 | Скорость 3 | 32 | 32 | м/мин |  | 1
2064 | 5.4-2-6 | Грузоподъемность | 2 | 3.2 | т |  | 2
2064 | 5.4-2-6 | Длина | 10.5 | 10.5 | м |  | 1
2065 | 5.4-2-7 | Высота | 6 | 18 | м |  | 2
2065 | 5.4-2-7 | Скорость 1 | 8 | 8 | м/мин |  | 1
2065 | 5.4-2-7 | Скорость 2 | 20 | 20 | м/мин |  | 1
2065 | 5.4-2-7 | Скорость 3 | 32 | 32 | м/мин |  | 1
2065 | 5.4-2-7 | Грузоподъемность | 3.2 | 5 | т |  | 2
2065 | 5.4-2-7 | Длина | 7.5 | 9 | м |  | 2
2066 | 5.4-2-8 | Высота | 6 | 18 | м |  | 2
2066 | 5.4-2-8 | Скорость 1 | 8 | 8 | м/мин |  | 1
2066 | 5.4-2-8 | Скорость 2 | 20 | 20 | м/мин |  | 1
2066 | 5.4-2-8 | Скорость 3 | 32 | 32 | м/мин |  | 1
2066 | 5.4-2-8 | Грузоподъемность | 3.2 | 5 | т |  | 2
2066 | 5.4-2-8 | Длина | 10.5 | 10.5 | м |  | 1
2070 | 5.4-3-1 | Высота | 16 | 16 | м |  | 1
2070 | 5.4-3-1 | Скорость 1 | 2.2 | 19.2 | м/мин |  | 2
2070 | 5.4-3-1 | Скорость 2 | 19.2 | 43 | м/мин |  | 2
2070 | 5.4-3-1 | Скорость 3 | 37.8 | 120 | м/мин |  | 2
2070 | 5.4-3-1 | Грузоподъемность | 0 | 5 | т |  | 3
2070 | 5.4-3-1 | Длина | 10.5 | 16.5 | м |  | 2
2071 | 5.4-3-2 | Высота | 16 | 16 | м |  | 1
2071 | 5.4-3-2 | Скорость 1 | 2.2 | 19.2 | м/мин |  | 2
2071 | 5.4-3-2 | Скорость 2 | 19.2 | 43 | м/мин |  | 2
2071 | 5.4-3-2 | Скорость 3 | 37.8 | 120 | м/мин |  | 2
2071 | 5.4-3-2 | Грузоподъемность | 0 | 5 | т |  | 3
2071 | 5.4-3-2 | Длина | 19.5 | 34.5 | м |  | 2
2072 | 5.4-3-3 | Высота | 16 | 16 | м |  | 1
2072 | 5.4-3-3 | Скорость 1 | 2.2 | 19.2 | м/мин |  | 2
2072 | 5.4-3-3 | Скорость 2 | 19.2 | 43 | м/мин |  | 2
2072 | 5.4-3-3 | Скорость 3 | 37.8 | 120 | м/мин |  | 2
2072 | 5.4-3-3 | Грузоподъемность | 5 | 10 | т |  | 2
2072 | 5.4-3-3 | Длина | 10.5 | 16.5 | м |  | 2
2073 | 5.4-3-4 | Высота | 16 | 16 | м |  | 1
2073 | 5.4-3-4 | Скорость 1 | 2.2 | 19.2 | м/мин |  | 2
2073 | 5.4-3-4 | Скорость 2 | 19.2 | 43 | м/мин |  | 2
2073 | 5.4-3-4 | Скорость 3 | 37.8 | 120 | м/мин |  | 2
2073 | 5.4-3-4 | Грузоподъемность | 5 | 10 | т |  | 2
2073 | 5.4-3-4 | Длина | 19.5 | 34.5 | м |  | 2
2074 | 5.4-3-5 | Высота | 16 | 16 | м |  | 1
2074 | 5.4-3-5 | Скорость 1 | 2.2 | 19.2 | м/мин |  | 2
2074 | 5.4-3-5 | Скорость 2 | 19.2 | 43 | м/мин |  | 2
2074 | 5.4-3-5 | Скорость 3 | 37.8 | 120 | м/мин |  | 2
2074 | 5.4-3-5 | Грузоподъемность | 10 | 12.5 | т |  | 2
2074 | 5.4-3-5 | Длина | 10.5 | 16.5 | м |  | 2
2075 | 5.4-3-6 | Высота | 16 | 16 | м |  | 1
2075 | 5.4-3-6 | Скорость 1 | 2.2 | 19.2 | м/мин |  | 2
2075 | 5.4-3-6 | Скорость 2 | 19.2 | 43 | м/мин |  | 2
2075 | 5.4-3-6 | Скорость 3 | 37.8 | 120 | м/мин |  | 2
2075 | 5.4-3-6 | Грузоподъемность | 10 | 12.5 | т |  | 2
2075 | 5.4-3-6 | Длина | 19.5 | 34.5 | м |  | 2
2076 | 5.4-3-7 | Высота | 16 | 16 | м |  | 1
2076 | 5.4-3-7 | Скорость 1 | 2.2 | 19.2 | м/мин |  | 2
2076 | 5.4-3-7 | Скорость 2 | 19.2 | 43 | м/мин |  | 2
2076 | 5.4-3-7 | Скорость 3 | 37.8 | 120 | м/мин |  | 2
2076 | 5.4-3-7 | Грузоподъемность | 12.5 | 16 | т |  | 2
2076 | 5.4-3-7 | Длина | 10.5 | 16.5 | м |  | 2
2077 | 5.4-3-8 | Высота | 16 | 16 | м |  | 1
2077 | 5.4-3-8 | Скорость 1 | 2.2 | 19.2 | м/мин |  | 2
2077 | 5.4-3-8 | Скорость 2 | 19.2 | 43 | м/мин |  | 2
2077 | 5.4-3-8 | Скорость 3 | 37.8 | 120 | м/мин |  | 2
2077 | 5.4-3-8 | Грузоподъемность | 12.5 | 16 | т |  | 2
2077 | 5.4-3-8 | Длина | 19.5 | 34.5 | м |  | 2
2080 | 5.4-4-1 | Высота 1 | 4 | 45 | м |  | 2
2080 | 5.4-4-1 | Высота 2 | 9.64 | 21.45 | м |  | 2
2080 | 5.4-4-1 | Скорость 1 | 1.92 | 21.3 | м/мин |  | 2
2080 | 5.4-4-1 | Скорость 2 | 9.6 | 21.3 | м/мин |  | 2
2080 | 5.4-4-1 | Скорость 3 | 19.2 | 48 | м/мин |  | 2
2080 | 5.4-4-1 | Скорость 4 | 48 | 120 | м/мин |  | 2
2080 | 5.4-4-1 | Грузоподъемность 1 | 0 | 16 | т |  | 3
2080 | 5.4-4-1 | Грузоподъемность 2 | 0 | 3.2 | т |  | 3
2081 | 5.4-4-2 | Высота 1 | 4 | 45 | м |  | 2
2081 | 5.4-4-2 | Высота 2 | 9.64 | 21.45 | м |  | 2
2081 | 5.4-4-2 | Скорость 1 | 1.92 | 21.3 | м/мин |  | 2
2081 | 5.4-4-2 | Скорость 2 | 9.6 | 21.3 | м/мин |  | 2
2081 | 5.4-4-2 | Скорость 3 | 19.2 | 48 | м/мин |  | 2
2081 | 5.4-4-2 | Скорость 4 | 48 | 120 | м/мин |  | 2
2081 | 5.4-4-2 | Грузоподъемность 1 | 16 | 20 | т |  | 2
2081 | 5.4-4-2 | Грузоподъемность 2 | 3.2 | 5 | т |  | 2
2082 | 5.4-4-3 | Высота 1 | 4 | 45 | м |  | 2
2082 | 5.4-4-3 | Высота 2 | 9.64 | 21.45 | м |  | 2
2082 | 5.4-4-3 | Скорость 1 | 1.92 | 21.3 | м/мин |  | 2
2082 | 5.4-4-3 | Скорость 2 | 9.6 | 21.3 | м/мин |  | 2
2082 | 5.4-4-3 | Скорость 3 | 19.2 | 48 | м/мин |  | 2
2082 | 5.4-4-3 | Скорость 4 | 48 | 120 | м/мин |  | 2
2082 | 5.4-4-3 | Грузоподъемность 1 | 20 | 32 | т |  | 2
2082 | 5.4-4-3 | Грузоподъемность 2 | 3.2 | 5 | т |  | 2
2083 | 5.4-4-4 | Высота 1 | 4 | 45 | м |  | 2
2083 | 5.4-4-4 | Высота 2 | 9.64 | 21.45 | м |  | 2
2083 | 5.4-4-4 | Скорость 1 | 1.92 | 21.3 | м/мин |  | 2
2083 | 5.4-4-4 | Скорость 2 | 9.6 | 21.3 | м/мин |  | 2
2083 | 5.4-4-4 | Скорость 3 | 19.2 | 48 | м/мин |  | 2
2083 | 5.4-4-4 | Скорость 4 | 48 | 120 | м/мин |  | 2
2083 | 5.4-4-4 | Грузоподъемность 1 | 32 | 50 | т |  | 2
2083 | 5.4-4-4 | Грузоподъемность 2 | 5 | 12.5 | т |  | 2
2086 | 5.4-5-1 | Высота 1 | 25 | 32 | м |  | 2
2086 | 5.4-5-1 | Высота 2 | 27 | 34 | м |  | 2
2086 | 5.4-5-1 | Скорость 1 | 1.2 | 7.5 | м/мин |  | 2
2086 | 5.4-5-1 | Скорость 2 | 1.2 | 12.5 | м/мин |  | 2
2086 | 5.4-5-1 | Скорость 3 | 12 | 40 | м/мин |  | 2
2086 | 5.4-5-1 | Скорость 4 | 30 | 80 | м/мин |  | 2
2086 | 5.4-5-1 | Грузоподъемность 1 | 0 | 80 | т |  | 3
2086 | 5.4-5-1 | Грузоподъемность 2 | 0 | 20 | т |  | 3
2087 | 5.4-5-2 | Высота 1 | 25 | 32 | м |  | 2
2087 | 5.4-5-2 | Высота 2 | 27 | 34 | м |  | 2
2087 | 5.4-5-2 | Скорость 1 | 1.2 | 7.5 | м/мин |  | 2
2087 | 5.4-5-2 | Скорость 2 | 1.2 | 12.5 | м/мин |  | 2
2087 | 5.4-5-2 | Скорость 3 | 12 | 40 | м/мин |  | 2
2087 | 5.4-5-2 | Скорость 4 | 30 | 80 | м/мин |  | 2
2087 | 5.4-5-2 | Грузоподъемность 1 | 80 | 100 | т |  | 2
2087 | 5.4-5-2 | Грузоподъемность 2 | 0 | 20 | т |  | 3
2088 | 5.4-5-3 | Высота 1 | 25 | 32 | м |  | 2
2088 | 5.4-5-3 | Высота 2 | 27 | 34 | м |  | 2
2088 | 5.4-5-3 | Скорость 1 | 1.2 | 7.5 | м/мин |  | 2
2088 | 5.4-5-3 | Скорость 2 | 1.2 | 12.5 | м/мин |  | 2
2088 | 5.4-5-3 | Скорость 3 | 12 | 40 | м/мин |  | 2
2088 | 5.4-5-3 | Скорость 4 | 30 | 80 | м/мин |  | 2
2088 | 5.4-5-3 | Грузоподъемность 1 | 100 | 125 | т |  | 2
2088 | 5.4-5-3 | Грузоподъемность 2 | 0 | 20 | т |  | 3
2092 | 5.4-6-1 | Высота | 10.5 | 10.5 | м |  | 1
2092 | 5.4-6-1 | Скорость 1 | 12 | 12 | м/мин |  | 1
2092 | 5.4-6-1 | Скорость 2 | 38.7 | 38.7 | м/мин |  | 1
2092 | 5.4-6-1 | Скорость 3 | 60 | 60 | м/мин |  | 1
2092 | 5.4-6-1 | Грузоподъемность | 0 | 12.5 | т |  | 3
2092 | 5.4-6-1 | Длина | 16 | 16 | м |  | 1
2095 | 5.4-7-1 | Высота 1 | 10.5 | 10.5 | м |  | 1
2095 | 5.4-7-1 | Высота 2 | 11.26 | 11.26 | м |  | 1
2095 | 5.4-7-1 | Скорость 1 | 8.9 | 8.9 | м/мин |  | 1
2095 | 5.4-7-1 | Скорость 2 | 18.8 | 18.8 | м/мин |  | 1
2095 | 5.4-7-1 | Скорость 3 | 34.8 | 34.8 | м/мин |  | 1
2095 | 5.4-7-1 | Скорость 4 | 46.4 | 46.4 | м/мин |  | 1
2095 | 5.4-7-1 | Грузоподъемность 1 | 0 | 20 | т |  | 3
2095 | 5.4-7-1 | Длина | 20 | 32 | м |  | 2
2099 | 5.4-8-1 | Высота | 5.2 | 5.5 | м |  | 2
2099 | 5.4-8-1 | Скорость 1 | 0.2 | 0.2 | м/с |  | 1
2099 | 5.4-8-1 | Скорость 2 | 0.3 | 0.8 | м/с |  | 2
2099 | 5.4-8-1 | Скорость 3 | 0.8 | 0.8 | м/с |  | 1
2099 | 5.4-8-1 | Грузоподъемность | 0 | 0.25 | т |  | 3
2099 | 5.4-8-1 | Длина | 5.1 | 11.1 | м |  | 2
2100 | 5.4-8-2 | Высота | 5.2 | 5.5 | м |  | 2
2100 | 5.4-8-2 | Скорость 1 | 0.2 | 0.2 | м/с |  | 1
2100 | 5.4-8-2 | Скорость 2 | 0.3 | 0.8 | м/с |  | 2
2100 | 5.4-8-2 | Скорость 3 | 0.8 | 0.8 | м/с |  | 1
2100 | 5.4-8-2 | Грузоподъемность | 0.25 | 0.5 | т |  | 2
2100 | 5.4-8-2 | Длина | 5.1 | 11.1 | м |  | 2
2101 | 5.4-8-3 | Высота | 5.2 | 5.5 | м |  | 2
2101 | 5.4-8-3 | Скорость 1 | 0.2 | 0.2 | м/с |  | 1
2101 | 5.4-8-3 | Скорость 2 | 0.3 | 0.8 | м/с |  | 2
2101 | 5.4-8-3 | Скорость 3 | 0.8 | 0.8 | м/с |  | 1
2101 | 5.4-8-3 | Грузоподъемность | 0.5 | 1 | т |  | 2
2101 | 5.4-8-3 | Длина | 5.1 | 11.1 | м |  | 2
2104 | 5.4-9-1 | Высота 1 | 9.5 | 9.5 | м |  | 1
2104 | 5.4-9-1 | Высота 2 | 10.55 | 10.55 | м |  | 1
2104 | 5.4-9-1 | Скорость 1 | 0.25 | 0.37 | м/с |  | 2
2104 | 5.4-9-1 | Скорость 2 | 0.5 | 0.54 | м/с |  | 2
2104 | 5.4-9-1 | Скорость 3 | 1.6 | 1.6 | м/с |  | 1
2104 | 5.4-9-1 | Грузоподъемность | 0 | 1 | т |  | 3
2104 | 5.4-9-1 | Длина | 10.5 | 22.5 | м |  | 2
2105 | 5.4-9-2 | Высота 1 | 9.5 | 9.5 | м |  | 1
2105 | 5.4-9-2 | Высота 2 | 10.55 | 10.55 | м |  | 1
2105 | 5.4-9-2 | Скорость 1 | 0.25 | 0.37 | м/с |  | 2
2105 | 5.4-9-2 | Скорость 2 | 0.5 | 0.54 | м/с |  | 2
2105 | 5.4-9-2 | Скорость 3 | 1.6 | 1.6 | м/с |  | 1
2105 | 5.4-9-2 | Грузоподъемность | 1 | 2 | т |  | 2
2105 | 5.4-9-2 | Длина | 16.5 | 28.5 | м |  | 2
2106 | 5.4-9-3 | Высота 1 | 9.5 | 9.5 | м |  | 1
2106 | 5.4-9-3 | Высота 2 | 10.55 | 10.55 | м |  | 1
2106 | 5.4-9-3 | Скорость 1 | 0.25 | 0.37 | м/с |  | 2
2106 | 5.4-9-3 | Скорость 2 | 0.5 | 0.54 | м/с |  | 2
2106 | 5.4-9-3 | Скорость 3 | 1.6 | 1.6 | м/с |  | 1
2106 | 5.4-9-3 | Грузоподъемность | 2 | 3.2 | т |  | 2
2106 | 5.4-9-3 | Длина | 16.5 | 28.5 | м |  | 2
2107 | 5.4-9-4 | Высота 1 | 9.5 | 9.5 | м |  | 1
2107 | 5.4-9-4 | Высота 2 | 10.55 | 10.55 | м |  | 1
2107 | 5.4-9-4 | Скорость 1 | 0.25 | 0.37 | м/с |  | 2
2107 | 5.4-9-4 | Скорость 2 | 0.5 | 0.54 | м/с |  | 2
2107 | 5.4-9-4 | Скорость 3 | 1.6 | 1.6 | м/с |  | 1
2107 | 5.4-9-4 | Грузоподъемность | 3.2 | 5 | т |  | 2
2107 | 5.4-9-4 | Длина | 16.5 | 28.5 | м |  | 2
2111 | 5.4-10-1 | Длина | 0 | 9 | м |  | 3
2111 | 5.4-10-1 | Высота | 3 | 12 | м |  | 2
2111 | 5.4-10-1 | Скорость 1 | 0.25 | 0.47 | м/мин |  | 2
2111 | 5.4-10-1 | Скорость 2 | 5.3 | 7.3 | м/мин |  | 2
2111 | 5.4-10-1 | Скорость 3 | 3.4 | 4.65 | м/мин |  | 2
2111 | 5.4-10-1 | Грузоподъемность | 0 | 0.5 | т |  | 3
2112 | 5.4-10-2 | Длина | 0 | 9 | м |  | 3
2112 | 5.4-10-2 | Высота | 3 | 12 | м |  | 2
2112 | 5.4-10-2 | Скорость 1 | 0.25 | 0.47 | м/мин |  | 2
2112 | 5.4-10-2 | Скорость 2 | 5.3 | 7.3 | м/мин |  | 2
2112 | 5.4-10-2 | Скорость 3 | 3.4 | 4.65 | м/мин |  | 2
2112 | 5.4-10-2 | Грузоподъемность | 0.5 | 1 | т |  | 2
2113 | 5.4-10-3 | Длина | 0 | 9 | м |  | 3
2113 | 5.4-10-3 | Высота | 3 | 12 | м |  | 2
2113 | 5.4-10-3 | Скорость 1 | 0.25 | 0.47 | м/мин |  | 2
2113 | 5.4-10-3 | Скорость 2 | 5.3 | 7.3 | м/мин |  | 2
2113 | 5.4-10-3 | Скорость 3 | 3.4 | 4.65 | м/мин |  | 2
2113 | 5.4-10-3 | Грузоподъемность | 1 | 2 | т |  | 2
2114 | 5.4-10-4 | Длина | 0 | 9 | м |  | 3
2114 | 5.4-10-4 | Высота | 3 | 12 | м |  | 2
2114 | 5.4-10-4 | Скорость 1 | 0.25 | 0.47 | м/мин |  | 2
2114 | 5.4-10-4 | Скорость 2 | 5.3 | 7.3 | м/мин |  | 2
2114 | 5.4-10-4 | Скорость 3 | 3.4 | 4.65 | м/мин |  | 2
2114 | 5.4-10-4 | Грузоподъемность | 2 | 3.2 | т |  | 2
2115 | 5.4-10-5 | Длина | 0 | 9 | м |  | 3
2115 | 5.4-10-5 | Высота | 3 | 12 | м |  | 2
2115 | 5.4-10-5 | Скорость 1 | 0.25 | 0.47 | м/мин |  | 2
2115 | 5.4-10-5 | Скорость 2 | 5.3 | 7.3 | м/мин |  | 2
2115 | 5.4-10-5 | Скорость 3 | 3.4 | 4.65 | м/мин |  | 2
2115 | 5.4-10-5 | Грузоподъемность | 3.2 | 5 | т |  | 2
2118 | 5.4-11-1 | Длина | 0 | 10.5 | м |  | 3
2118 | 5.4-11-1 | Высота | 12 | 12 | м |  | 1
2118 | 5.4-11-1 | Скорость 1 | 0.15 | 0.15 | м/мин |  | 1
2118 | 5.4-11-1 | Скорость 2 | 5.3 | 6.9 | м/мин |  | 2
2118 | 5.4-11-1 | Скорость 3 | 5.1 | 16.4 | м/мин |  | 2
2118 | 5.4-11-1 | Грузоподъемность | 0 | 3.2 | т |  | 3
2119 | 5.4-11-2 | Длина | 0 | 10.5 | м |  | 3
2119 | 5.4-11-2 | Высота | 12 | 12 | м |  | 1
2119 | 5.4-11-2 | Скорость 1 | 0.15 | 0.15 | м/мин |  | 1
2119 | 5.4-11-2 | Скорость 2 | 5.3 | 6.9 | м/мин |  | 2
2119 | 5.4-11-2 | Скорость 3 | 5.1 | 16.4 | м/мин |  | 2
2119 | 5.4-11-2 | Грузоподъемность | 3.2 | 5 | т |  | 2
2120 | 5.4-11-3 | Длина | 0 | 10.5 | м |  | 3
2120 | 5.4-11-3 | Высота | 12 | 12 | м |  | 1
2120 | 5.4-11-3 | Скорость 1 | 0.15 | 0.15 | м/мин |  | 1
2120 | 5.4-11-3 | Скорость 2 | 5.3 | 6.9 | м/мин |  | 2
2120 | 5.4-11-3 | Скорость 3 | 5.1 | 16.4 | м/мин |  | 2
2120 | 5.4-11-3 | Грузоподъемность | 5 | 8 | т |  | 2
2123 | 5.4-12-1 | Длина | 0 | 16.5 | м |  | 3
2123 | 5.4-12-1 | Высота | 12 | 12 | м |  | 1
2123 | 5.4-12-1 | Скорость 1 | 0.07 | 0.07 | м/мин |  | 1
2123 | 5.4-12-1 | Скорость 2 | 3.3 | 3.3 | м/мин |  | 1
2123 | 5.4-12-1 | Скорость 3 | 2.7 | 2.7 | м/мин |  | 1
2123 | 5.4-12-1 | Грузоподъемность | 0 | 12.5 | т |  | 3
2124 | 5.4-12-2 | Длина | 0 | 16.5 | м |  | 3
2124 | 5.4-12-2 | Высота | 12 | 12 | м |  | 1
2124 | 5.4-12-2 | Скорость 1 | 0.07 | 0.07 | м/мин |  | 1
2124 | 5.4-12-2 | Скорость 2 | 3.3 | 3.3 | м/мин |  | 1
2124 | 5.4-12-2 | Скорость 3 | 2.7 | 2.7 | м/мин |  | 1
2124 | 5.4-12-2 | Грузоподъемность | 12.5 | 20 | т |  | 2
2129 | 5.4-13-1 | Скорость | 0.63 | 2.6 | м/с |  | 2
2129 | 5.4-13-1 | Ширина | 500 | 500 | мм |  | 1
2129 | 5.4-13-1 | Длина | 0 | 10 | м |  | 3
2130 | 5.4-13-2 | Скорость | 0.63 | 2.6 | м/с |  | 2
2130 | 5.4-13-2 | Ширина | 500 | 500 | мм |  | 1
2130 | 5.4-13-2 | Длина | 10 | 20 | м |  | 2
2131 | 5.4-13-3 | Скорость | 0.63 | 2.6 | м/с |  | 2
2131 | 5.4-13-3 | Ширина | 500 | 500 | мм |  | 1
2131 | 5.4-13-3 | Длина | 20 | 30 | м |  | 2
2132 | 5.4-13-4 | Скорость | 0.63 | 2.6 | м/с |  | 2
2132 | 5.4-13-4 | Ширина | 500 | 500 | мм |  | 1
2132 | 5.4-13-4 | Длина | 30 | 40 | м |  | 2
2133 | 5.4-13-5 | Скорость | 0.63 | 2.6 | м/с |  | 2
2133 | 5.4-13-5 | Ширина | 500 | 500 | мм |  | 1
2133 | 5.4-13-5 | Длина | 40 | 60 | м |  | 2
2134 | 5.4-13-6 | Скорость | 0.63 | 2.6 | м/с |  | 2
2134 | 5.4-13-6 | Ширина | 500 | 500 | мм |  | 1
2134 | 5.4-13-6 | Длина | 60 | 80 | м |  | 2
2135 | 5.4-13-7 | Скорость | 0.63 | 2.6 | м/с |  | 2
2135 | 5.4-13-7 | Ширина | 500 | 500 | мм |  | 1
2135 | 5.4-13-7 | Длина | 80 | 100 | м |  | 2
2136 | 5.4-13-8 | Скорость | 0.63 | 2.6 | м/с |  | 2
2136 | 5.4-13-8 | Ширина | 500 | 500 | мм |  | 1
2136 | 5.4-13-8 | Длина | 100 | 150 | м |  | 2
2137 | 5.4-13-9 | Скорость | 0.63 | 2.6 | м/с |  | 2
2137 | 5.4-13-9 | Ширина | 500 | 500 | мм |  | 1
2137 | 5.4-13-9 | Длина | 150 | - | м | 10 | 3
2140 | 5.4-14-1 | Скорость | 0.8 | 3.15 | м/с |  | 2
2140 | 5.4-14-1 | Ширина | 650 | 650 | мм |  | 1
2140 | 5.4-14-1 | Длина | 0 | 10 | м |  | 3
2141 | 5.4-14-2 | Скорость | 0.8 | 3.15 | м/с |  | 2
2141 | 5.4-14-2 | Ширина | 650 | 650 | мм |  | 1
2141 | 5.4-14-2 | Длина | 10 | 20 | м |  | 2
2142 | 5.4-14-3 | Скорость | 0.8 | 3.15 | м/с |  | 2
2142 | 5.4-14-3 | Ширина | 650 | 650 | мм |  | 1
2142 | 5.4-14-3 | Длина | 20 | 30 | м |  | 2
2143 | 5.4-14-4 | Скорость | 0.8 | 3.15 | м/с |  | 2
2143 | 5.4-14-4 | Ширина | 650 | 650 | мм |  | 1
2143 | 5.4-14-4 | Длина | 30 | 40 | м |  | 2
2144 | 5.4-14-5 | Скорость | 0.8 | 3.15 | м/с |  | 2
2144 | 5.4-14-5 | Ширина | 650 | 650 | мм |  | 1
2144 | 5.4-14-5 | Длина | 40 | 60 | м |  | 2
2145 | 5.4-14-6 | Скорость | 0.8 | 3.15 | м/с |  | 2
2145 | 5.4-14-6 | Ширина | 650 | 650 | мм |  | 1
2145 | 5.4-14-6 | Длина | 60 | 80 | м |  | 2
2146 | 5.4-14-7 | Скорость | 0.8 | 3.15 | м/с |  | 2
2146 | 5.4-14-7 | Ширина | 650 | 650 | мм |  | 1
2146 | 5.4-14-7 | Длина | 80 | 100 | м |  | 2
2147 | 5.4-14-8 | Скорость | 0.8 | 3.15 | м/с |  | 2
2147 | 5.4-14-8 | Ширина | 650 | 650 | мм |  | 1
2147 | 5.4-14-8 | Длина | 100 | 150 | м |  | 2
2148 | 5.4-14-9 | Скорость | 0.8 | 3.15 | м/с |  | 2
2148 | 5.4-14-9 | Ширина | 650 | 650 | мм |  | 1
2148 | 5.4-14-9 | Длина | 150 | - | м | 10 | 3
2151 | 5.4-15-1 | Скорость | 0.8 | 4 | м/с |  | 2
2151 | 5.4-15-1 | Ширина | 800 | 800 | мм |  | 1
2151 | 5.4-15-1 | Длина | 0 | 10 | м |  | 3
2152 | 5.4-15-2 | Скорость | 0.8 | 4 | м/с |  | 2
2152 | 5.4-15-2 | Ширина | 800 | 800 | мм |  | 1
2152 | 5.4-15-2 | Длина | 10 | 20 | м |  | 2
2153 | 5.4-15-3 | Скорость | 0.8 | 4 | м/с |  | 2
2153 | 5.4-15-3 | Ширина | 800 | 800 | мм |  | 1
2153 | 5.4-15-3 | Длина | 20 | 30 | м |  | 2
2154 | 5.4-15-4 | Скорость | 0.8 | 4 | м/с |  | 2
2154 | 5.4-15-4 | Ширина | 800 | 800 | мм |  | 1
2154 | 5.4-15-4 | Длина | 30 | 40 | м |  | 2
2155 | 5.4-15-5 | Скорость | 0.8 | 4 | м/с |  | 2
2155 | 5.4-15-5 | Ширина | 800 | 800 | мм |  | 1
2155 | 5.4-15-5 | Длина | 40 | 60 | м |  | 2
2156 | 5.4-15-6 | Скорость | 0.8 | 4 | м/с |  | 2
2156 | 5.4-15-6 | Ширина | 800 | 800 | мм |  | 1
2156 | 5.4-15-6 | Длина | 60 | 80 | м |  | 2
2157 | 5.4-15-7 | Скорость | 0.8 | 4 | м/с |  | 2
2157 | 5.4-15-7 | Ширина | 800 | 800 | мм |  | 1
2157 | 5.4-15-7 | Длина | 80 | 100 | м |  | 2
2158 | 5.4-15-8 | Скорость | 0.8 | 4 | м/с |  | 2
2158 | 5.4-15-8 | Ширина | 800 | 800 | мм |  | 1
2158 | 5.4-15-8 | Длина | 100 | 150 | м |  | 2
2159 | 5.4-15-9 | Скорость | 0.8 | 4 | м/с |  | 2
2159 | 5.4-15-9 | Ширина | 800 | 800 | мм |  | 1
2159 | 5.4-15-9 | Длина | 150 | - | м | 10 | 3
2162 | 5.4-16-1 | Скорость | 1 | 4 | м/с |  | 2
2162 | 5.4-16-1 | Ширина | 1000 | 1000 | мм |  | 1
2162 | 5.4-16-1 | Длина | 0 | 10 | м |  | 3
2163 | 5.4-16-2 | Скорость | 1 | 4 | м/с |  | 2
2163 | 5.4-16-2 | Ширина | 1000 | 1000 | мм |  | 1
2163 | 5.4-16-2 | Длина | 10 | 20 | м |  | 2
2164 | 5.4-16-3 | Скорость | 1 | 4 | м/с |  | 2
2164 | 5.4-16-3 | Ширина | 1000 | 1000 | мм |  | 1
2164 | 5.4-16-3 | Длина | 20 | 40 | м |  | 2
2165 | 5.4-16-4 | Скорость | 1 | 4 | м/с |  | 2
2165 | 5.4-16-4 | Ширина | 1000 | 1000 | мм |  | 1
2165 | 5.4-16-4 | Длина | 40 | 60 | м |  | 2
2166 | 5.4-16-5 | Скорость | 1 | 4 | м/с |  | 2
2166 | 5.4-16-5 | Ширина | 1000 | 1000 | мм |  | 1
2166 | 5.4-16-5 | Длина | 60 | 80 | м |  | 2
2167 | 5.4-16-6 | Скорость | 1 | 4 | м/с |  | 2
2167 | 5.4-16-6 | Ширина | 1000 | 1000 | мм |  | 1
2167 | 5.4-16-6 | Длина | 80 | 100 | м |  | 2
2168 | 5.4-16-7 | Скорость | 1 | 4 | м/с |  | 2
2168 | 5.4-16-7 | Ширина | 1000 | 1000 | мм |  | 1
2168 | 5.4-16-7 | Длина | 100 | 120 | м |  | 2
2169 | 5.4-16-8 | Скорость | 1 | 4 | м/с |  | 2
2169 | 5.4-16-8 | Ширина | 1000 | 1000 | мм |  | 1
2169 | 5.4-16-8 | Длина | 120 | 160 | м |  | 2
2170 | 5.4-16-9 | Скорость | 1 | 4 | м/с |  | 2
2170 | 5.4-16-9 | Ширина | 1000 | 1000 | мм |  | 1
2170 | 5.4-16-9 | Длина | 160 | - | м | 10 | 3
2174 | 5.4-17-1 | Скорость 1 | 1 | 3.15 | м/с |  | 2
2174 | 5.4-17-1 | Скорость 2 | 0.3 | 0.3 | м/с |  | 1
2174 | 5.4-17-1 | Производительность | 195 | 615 | м3/ч |  | 2
2174 | 5.4-17-1 | Ширина | 800 | 800 | мм |  | 1
2174 | 5.4-17-1 | Длина | 0 | 5 | м |  | 3
2175 | 5.4-17-2 | Скорость 1 | 1 | 3.15 | м/с |  | 2
2175 | 5.4-17-2 | Скорость 2 | 0.3 | 0.3 | м/с |  | 1
2175 | 5.4-17-2 | Производительность | 195 | 615 | м3/ч |  | 2
2175 | 5.4-17-2 | Ширина | 800 | 800 | мм |  | 1
2175 | 5.4-17-2 | Длина | 5 | 10 | м |  | 2
2176 | 5.4-17-3 | Скорость 1 | 1 | 3.15 | м/с |  | 2
2176 | 5.4-17-3 | Скорость 2 | 0.3 | 0.3 | м/с |  | 1
2176 | 5.4-17-3 | Производительность | 195 | 615 | м3/ч |  | 2
2176 | 5.4-17-3 | Ширина | 800 | 800 | мм |  | 1
2176 | 5.4-17-3 | Длина | 10 | 15 | м |  | 2
2177 | 5.4-17-4 | Скорость 1 | 1 | 3.15 | м/с |  | 2
2177 | 5.4-17-4 | Скорость 2 | 0.3 | 0.3 | м/с |  | 1
2177 | 5.4-17-4 | Производительность | 195 | 615 | м3/ч |  | 2
2177 | 5.4-17-4 | Ширина | 800 | 800 | мм |  | 1
2177 | 5.4-17-4 | Длина | 15 | 20 | м |  | 2
2178 | 5.4-17-5 | Скорость 1 | 1 | 3.15 | м/с |  | 2
2178 | 5.4-17-5 | Скорость 2 | 0.3 | 0.3 | м/с |  | 1
2178 | 5.4-17-5 | Производительность | 195 | 615 | м3/ч |  | 2
2178 | 5.4-17-5 | Ширина | 800 | 800 | мм |  | 1
2178 | 5.4-17-5 | Длина | 20 | 25 | м |  | 2
2179 | 5.4-17-6 | Скорость 1 | 1 | 3.15 | м/с |  | 2
2179 | 5.4-17-6 | Скорость 2 | 0.3 | 0.3 | м/с |  | 1
2179 | 5.4-17-6 | Производительность | 195 | 615 | м3/ч |  | 2
2179 | 5.4-17-6 | Ширина | 800 | 800 | мм |  | 1
2179 | 5.4-17-6 | Длина | 25 | 30 | м |  | 2
2180 | 5.4-17-7 | Скорость 1 | 1 | 3.15 | м/с |  | 2
2180 | 5.4-17-7 | Скорость 2 | 0.3 | 0.3 | м/с |  | 1
2180 | 5.4-17-7 | Производительность | 195 | 615 | м3/ч |  | 2
2180 | 5.4-17-7 | Ширина | 800 | 800 | мм |  | 1
2180 | 5.4-17-7 | Длина | 30 | 35 | м |  | 2
2181 | 5.4-17-8 | Скорость 1 | 1 | 3.15 | м/с |  | 2
2181 | 5.4-17-8 | Скорость 2 | 0.3 | 0.3 | м/с |  | 1
2181 | 5.4-17-8 | Производительность | 195 | 615 | м3/ч |  | 2
2181 | 5.4-17-8 | Ширина | 800 | 800 | мм |  | 1
2181 | 5.4-17-8 | Длина | 35 | 40 | м |  | 2
2182 | 5.4-17-9 | Скорость 1 | 1 | 3.15 | м/с |  | 2
2182 | 5.4-17-9 | Скорость 2 | 0.3 | 0.3 | м/с |  | 1
2182 | 5.4-17-9 | Производительность | 195 | 615 | м3/ч |  | 2
2182 | 5.4-17-9 | Ширина | 800 | 800 | мм |  | 1
2182 | 5.4-17-9 | Длина | 40 | - | м | 10 | 3
2183 | 5.4-17-10 | Скорость 1 | 1 | 3.15 | м/с |  | 2
2183 | 5.4-17-10 | Скорость 2 | 0.3 | 0.3 | м/с |  | 1
2183 | 5.4-17-10 | Производительность | 300 | 945 | м3/ч |  | 2
2183 | 5.4-17-10 | Ширина | 800 | 800 | мм |  | 1
2183 | 5.4-17-10 | Длина | 0 | 5 | м |  | 3
2184 | 5.4-17-11 | Скорость 1 | 1 | 3.15 | м/с |  | 2
2184 | 5.4-17-11 | Скорость 2 | 0.3 | 0.3 | м/с |  | 1
2184 | 5.4-17-11 | Производительность | 300 | 945 | м3/ч |  | 2
2184 | 5.4-17-11 | Ширина | 800 | 800 | мм |  | 1
2184 | 5.4-17-11 | Длина | 5 | 10 | м |  | 2
2185 | 5.4-17-12 | Скорость 1 | 1 | 3.15 | м/с |  | 2
2185 | 5.4-17-12 | Скорость 2 | 0.3 | 0.3 | м/с |  | 1
2185 | 5.4-17-12 | Производительность | 300 | 945 | м3/ч |  | 2
2185 | 5.4-17-12 | Ширина | 800 | 800 | мм |  | 1
2185 | 5.4-17-12 | Длина | 10 | 15 | м |  | 2
2186 | 5.4-17-13 | Скорость 1 | 1 | 3.15 | м/с |  | 2
2186 | 5.4-17-13 | Скорость 2 | 0.3 | 0.3 | м/с |  | 1
2186 | 5.4-17-13 | Производительность | 300 | 945 | м3/ч |  | 2
2186 | 5.4-17-13 | Ширина | 800 | 800 | мм |  | 1
2186 | 5.4-17-13 | Длина | 15 | 20 | м |  | 2
2187 | 5.4-17-14 | Скорость 1 | 1 | 3.15 | м/с |  | 2
2187 | 5.4-17-14 | Скорость 2 | 0.3 | 0.3 | м/с |  | 1
2187 | 5.4-17-14 | Производительность | 300 | 945 | м3/ч |  | 2
2187 | 5.4-17-14 | Ширина | 800 | 800 | мм |  | 1
2187 | 5.4-17-14 | Длина | 20 | 25 | м |  | 2
2188 | 5.4-17-15 | Скорость 1 | 1 | 3.15 | м/с |  | 2
2188 | 5.4-17-15 | Скорость 2 | 0.3 | 0.3 | м/с |  | 1
2188 | 5.4-17-15 | Производительность | 300 | 945 | м3/ч |  | 2
2188 | 5.4-17-15 | Ширина | 800 | 800 | мм |  | 1
2188 | 5.4-17-15 | Длина | 25 | 30 | м |  | 2
2189 | 5.4-17-16 | Скорость 1 | 1 | 3.15 | м/с |  | 2
2189 | 5.4-17-16 | Скорость 2 | 0.3 | 0.3 | м/с |  | 1
2189 | 5.4-17-16 | Производительность | 300 | 945 | м3/ч |  | 2
2189 | 5.4-17-16 | Ширина | 800 | 800 | мм |  | 1
2189 | 5.4-17-16 | Длина | 30 | 35 | м |  | 2
2190 | 5.4-17-17 | Скорость 1 | 1 | 3.15 | м/с |  | 2
2190 | 5.4-17-17 | Скорость 2 | 0.3 | 0.3 | м/с |  | 1
2190 | 5.4-17-17 | Производительность | 300 | 945 | м3/ч |  | 2
2190 | 5.4-17-17 | Ширина | 800 | 800 | мм |  | 1
2190 | 5.4-17-17 | Длина | 35 | 40 | м |  | 2
2191 | 5.4-17-18 | Скорость 1 | 1 | 3.15 | м/с |  | 2
2191 | 5.4-17-18 | Скорость 2 | 0.3 | 0.3 | м/с |  | 1
2191 | 5.4-17-18 | Производительность | 300 | 945 | м3/ч |  | 2
2191 | 5.4-17-18 | Ширина | 800 | 800 | мм |  | 1
2191 | 5.4-17-18 | Длина | 40 | - | м | 5 | 3
2194 | 5.4-18-1 | Скорость 1 | 1 | 3.15 | м/с |  | 2
2194 | 5.4-18-1 | Скорость 2 | 0.3 | 0.3 | м/с |  | 1
2194 | 5.4-18-1 | Производительность | 440 | 1385 | м3/ч |  | 2
2194 | 5.4-18-1 | Ширина | 1200 | 1200 | мм |  | 1
2194 | 5.4-18-1 | Длина | 0 | 5 | м |  | 3
2195 | 5.4-18-2 | Скорость 1 | 1 | 3.15 | м/с |  | 2
2195 | 5.4-18-2 | Скорость 2 | 0.3 | 0.3 | м/с |  | 1
2195 | 5.4-18-2 | Производительность | 440 | 1385 | м3/ч |  | 2
2195 | 5.4-18-2 | Ширина | 1200 | 1200 | мм |  | 1
2195 | 5.4-18-2 | Длина | 5 | 10 | м |  | 2
2196 | 5.4-18-3 | Скорость 1 | 1 | 3.15 | м/с |  | 2
2196 | 5.4-18-3 | Скорость 2 | 0.3 | 0.3 | м/с |  | 1
2196 | 5.4-18-3 | Производительность | 440 | 1385 | м3/ч |  | 2
2196 | 5.4-18-3 | Ширина | 1200 | 1200 | мм |  | 1
2196 | 5.4-18-3 | Длина | 10 | 15 | м |  | 2
2197 | 5.4-18-4 | Скорость 1 | 1 | 3.15 | м/с |  | 2
2197 | 5.4-18-4 | Скорость 2 | 0.3 | 0.3 | м/с |  | 1
2197 | 5.4-18-4 | Производительность | 440 | 1385 | м3/ч |  | 2
2197 | 5.4-18-4 | Ширина | 1200 | 1200 | мм |  | 1
2197 | 5.4-18-4 | Длина | 15 | 20 | м |  | 2
2198 | 5.4-18-5 | Скорость 1 | 1 | 3.15 | м/с |  | 2
2198 | 5.4-18-5 | Скорость 2 | 0.3 | 0.3 | м/с |  | 1
2198 | 5.4-18-5 | Производительность | 440 | 1385 | м3/ч |  | 2
2198 | 5.4-18-5 | Ширина | 1200 | 1200 | мм |  | 1
2198 | 5.4-18-5 | Длина | 20 | 25 | м |  | 2
2199 | 5.4-18-6 | Скорость 1 | 1 | 3.15 | м/с |  | 2
2199 | 5.4-18-6 | Скорость 2 | 0.3 | 0.3 | м/с |  | 1
2199 | 5.4-18-6 | Производительность | 440 | 1385 | м3/ч |  | 2
2199 | 5.4-18-6 | Ширина | 1200 | 1200 | мм |  | 1
2199 | 5.4-18-6 | Длина | 25 | 30 | м |  | 2
2200 | 5.4-18-7 | Скорость 1 | 1 | 3.15 | м/с |  | 2
2200 | 5.4-18-7 | Скорость 2 | 0.3 | 0.3 | м/с |  | 1
2200 | 5.4-18-7 | Производительность | 440 | 1385 | м3/ч |  | 2
2200 | 5.4-18-7 | Ширина | 1200 | 1200 | мм |  | 1
2200 | 5.4-18-7 | Длина | 30 | 35 | м |  | 2
2201 | 5.4-18-8 | Скорость 1 | 1 | 3.15 | м/с |  | 2
2201 | 5.4-18-8 | Скорость 2 | 0.3 | 0.3 | м/с |  | 1
2201 | 5.4-18-8 | Производительность | 440 | 1385 | м3/ч |  | 2
2201 | 5.4-18-8 | Ширина | 1200 | 1200 | мм |  | 1
2201 | 5.4-18-8 | Длина | 35 | 40 | м |  | 2
2202 | 5.4-18-9 | Скорость 1 | 1 | 3.15 | м/с |  | 2
2202 | 5.4-18-9 | Скорость 2 | 0.3 | 0.3 | м/с |  | 1
2202 | 5.4-18-9 | Производительность | 440 | 1385 | м3/ч |  | 2
2202 | 5.4-18-9 | Ширина | 1200 | 1200 | мм |  | 1
2202 | 5.4-18-9 | Длина | 40 | - | м | 5 | 3
2203 | 5.4-18-10 | Скорость 1 | 1 | 3.15 | м/с |  | 2
2203 | 5.4-18-10 | Скорость 2 | 0.3 | 0.3 | м/с |  | 1
2203 | 5.4-18-10 | Производительность | 600 | 1590 | м3/ч |  | 2
2203 | 5.4-18-10 | Ширина | 1400 | 1400 | мм |  | 1
2203 | 5.4-18-10 | Длина | 0 | 5 | м |  | 3
2204 | 5.4-18-11 | Скорость 1 | 1 | 3.15 | м/с |  | 2
2204 | 5.4-18-11 | Скорость 2 | 0.3 | 0.3 | м/с |  | 1
2204 | 5.4-18-11 | Производительность | 600 | 1590 | м3/ч |  | 2
2204 | 5.4-18-11 | Ширина | 1400 | 1400 | мм |  | 1
2204 | 5.4-18-11 | Длина | 5 | 10 | м |  | 2
2205 | 5.4-18-12 | Скорость 1 | 1 | 3.15 | м/с |  | 2
2205 | 5.4-18-12 | Скорость 2 | 0.3 | 0.3 | м/с |  | 1
2205 | 5.4-18-12 | Производительность | 600 | 1590 | м3/ч |  | 2
2205 | 5.4-18-12 | Ширина | 1400 | 1400 | мм |  | 1
2205 | 5.4-18-12 | Длина | 10 | 15 | м |  | 2
2206 | 5.4-18-13 | Скорость 1 | 1 | 3.15 | м/с |  | 2
2206 | 5.4-18-13 | Скорость 2 | 0.3 | 0.3 | м/с |  | 1
2206 | 5.4-18-13 | Производительность | 600 | 1590 | м3/ч |  | 2
2206 | 5.4-18-13 | Ширина | 1400 | 1400 | мм |  | 1
2206 | 5.4-18-13 | Длина | 15 | 20 | м |  | 2
2207 | 5.4-18-14 | Скорость 1 | 1 | 3.15 | м/с |  | 2
2207 | 5.4-18-14 | Скорость 2 | 0.3 | 0.3 | м/с |  | 1
2207 | 5.4-18-14 | Производительность | 600 | 1590 | м3/ч |  | 2
2207 | 5.4-18-14 | Ширина | 1400 | 1400 | мм |  | 1
2207 | 5.4-18-14 | Длина | 20 | 25 | м |  | 2
2208 | 5.4-18-15 | Скорость 1 | 1 | 3.15 | м/с |  | 2
2208 | 5.4-18-15 | Скорость 2 | 0.3 | 0.3 | м/с |  | 1
2208 | 5.4-18-15 | Производительность | 600 | 1590 | м3/ч |  | 2
2208 | 5.4-18-15 | Ширина | 1400 | 1400 | мм |  | 1
2208 | 5.4-18-15 | Длина | 25 | 30 | м |  | 2
2209 | 5.4-18-16 | Скорость 1 | 1 | 3.15 | м/с |  | 2
2209 | 5.4-18-16 | Скорость 2 | 0.3 | 0.3 | м/с |  | 1
2209 | 5.4-18-16 | Производительность | 600 | 1590 | м3/ч |  | 2
2209 | 5.4-18-16 | Ширина | 1400 | 1400 | мм |  | 1
2209 | 5.4-18-16 | Длина | 30 | 35 | м |  | 2
2210 | 5.4-18-17 | Скорость 1 | 1 | 3.15 | м/с |  | 2
2210 | 5.4-18-17 | Скорость 2 | 0.3 | 0.3 | м/с |  | 1
2210 | 5.4-18-17 | Производительность | 600 | 1590 | м3/ч |  | 2
2210 | 5.4-18-17 | Ширина | 1400 | 1400 | мм |  | 1
2210 | 5.4-18-17 | Длина | 35 | 40 | м |  | 2
2211 | 5.4-18-18 | Скорость 1 | 1 | 3.15 | м/с |  | 2
2211 | 5.4-18-18 | Скорость 2 | 0.3 | 0.3 | м/с |  | 1
2211 | 5.4-18-18 | Производительность | 600 | 1590 | м3/ч |  | 2
2211 | 5.4-18-18 | Ширина | 1400 | 1400 | мм |  | 1
2211 | 5.4-18-18 | Длина | 40 | - | м | 5 | 3
2215 | 5.4-19-1 | Ширина | 800 | 800 | мм |  | 1
2215 | 5.4-19-1 | Скорость | 0.036 | 0.5 | м/с |  | 2
2215 | 5.4-19-1 | Длина | 0 | 10 | м |  | 3
2216 | 5.4-19-2 | Ширина | 800 | 800 | мм |  | 1
2216 | 5.4-19-2 | Скорость | 0.036 | 0.5 | м/с |  | 2
2216 | 5.4-19-2 | Длина | 10 | 20 | м |  | 2
2217 | 5.4-19-3 | Ширина | 800 | 800 | мм |  | 1
2217 | 5.4-19-3 | Скорость | 0.036 | 0.5 | м/с |  | 2
2217 | 5.4-19-3 | Длина | 20 | 30 | м |  | 2
2218 | 5.4-19-4 | Ширина | 800 | 800 | мм |  | 1
2218 | 5.4-19-4 | Скорость | 0.036 | 0.5 | м/с |  | 2
2218 | 5.4-19-4 | Длина | 30 | 40 | м |  | 2
2219 | 5.4-19-5 | Ширина | 800 | 800 | мм |  | 1
2219 | 5.4-19-5 | Скорость | 0.036 | 0.5 | м/с |  | 2
2219 | 5.4-19-5 | Длина | 40 | 60 | м |  | 2
2220 | 5.4-19-6 | Ширина | 800 | 800 | мм |  | 1
2220 | 5.4-19-6 | Скорость | 0.036 | 0.5 | м/с |  | 2
2220 | 5.4-19-6 | Длина | 60 | 80 | м |  | 2
2221 | 5.4-19-7 | Ширина | 800 | 800 | мм |  | 1
2221 | 5.4-19-7 | Скорость | 0.036 | 0.5 | м/с |  | 2
2221 | 5.4-19-7 | Длина | 80 | - | м | 10 | 3
2224 | 5.4-20-1 | Ширина | 1000 | 1000 | мм |  | 1
2224 | 5.4-20-1 | Скорость | 0.036 | 0.5 | м/с |  | 2
2224 | 5.4-20-1 | Длина | 0 | 10 | м |  | 3
2225 | 5.4-20-2 | Ширина | 1000 | 1000 | мм |  | 1
2225 | 5.4-20-2 | Скорость | 0.036 | 0.5 | м/с |  | 2
2225 | 5.4-20-2 | Длина | 10 | 20 | м |  | 2
2226 | 5.4-20-3 | Ширина | 1000 | 1000 | мм |  | 1
2226 | 5.4-20-3 | Скорость | 0.036 | 0.5 | м/с |  | 2
2226 | 5.4-20-3 | Длина | 20 | 30 | м |  | 2
2227 | 5.4-20-4 | Ширина | 1000 | 1000 | мм |  | 1
2227 | 5.4-20-4 | Скорость | 0.036 | 0.5 | м/с |  | 2
2227 | 5.4-20-4 | Длина | 30 | 40 | м |  | 2
2228 | 5.4-20-5 | Ширина | 1000 | 1000 | мм |  | 1
2228 | 5.4-20-5 | Скорость | 0.036 | 0.5 | м/с |  | 2
2228 | 5.4-20-5 | Длина | 40 | 60 | м |  | 2
2229 | 5.4-20-6 | Ширина | 1000 | 1000 | мм |  | 1
2229 | 5.4-20-6 | Скорость | 0.036 | 0.5 | м/с |  | 2
2229 | 5.4-20-6 | Длина | 60 | 80 | м |  | 2
2230 | 5.4-20-7 | Ширина | 1000 | 1000 | мм |  | 1
2230 | 5.4-20-7 | Скорость | 0.036 | 0.5 | м/с |  | 2
2230 | 5.4-20-7 | Длина | 80 | - | м | 10 | 3
2234 | 5.4-21-1 | Диаметр винта | 160 | 200 | мм |  | 2
2234 | 5.4-21-1 | Шаг винта | 160 | 200 | мм |  | 2
2234 | 5.4-21-1 | Длина | 0 | 4 | м |  | 3
2235 | 5.4-21-2 | Диаметр винта | 160 | 200 | мм |  | 2
2235 | 5.4-21-2 | Шаг винта | 160 | 200 | мм |  | 2
2235 | 5.4-21-2 | Длина | 4 | 8 | м |  | 2
2236 | 5.4-21-3 | Диаметр винта | 160 | 200 | мм |  | 2
2236 | 5.4-21-3 | Шаг винта | 160 | 200 | мм |  | 2
2236 | 5.4-21-3 | Длина | 8 | 12 | м |  | 2
2237 | 5.4-21-4 | Диаметр винта | 160 | 200 | мм |  | 2
2237 | 5.4-21-4 | Шаг винта | 160 | 200 | мм |  | 2
2237 | 5.4-21-4 | Длина | 12 | 16 | м |  | 2
2238 | 5.4-21-5 | Диаметр винта | 160 | 200 | мм |  | 2
2238 | 5.4-21-5 | Шаг винта | 160 | 200 | мм |  | 2
2238 | 5.4-21-5 | Длина | 16 | 20 | м |  | 2
2239 | 5.4-21-6 | Диаметр винта | 160 | 200 | мм |  | 2
2239 | 5.4-21-6 | Шаг винта | 160 | 200 | мм |  | 2
2239 | 5.4-21-6 | Длина | 20 | 24 | м |  | 2
2240 | 5.4-21-7 | Диаметр винта | 160 | 200 | мм |  | 2
2240 | 5.4-21-7 | Шаг винта | 160 | 200 | мм |  | 2
2240 | 5.4-21-7 | Длина | 24 | 28 | м |  | 2
2241 | 5.4-21-8 | Диаметр винта | 160 | 200 | мм |  | 2
2241 | 5.4-21-8 | Шаг винта | 160 | 200 | мм |  | 2
2241 | 5.4-21-8 | Длина | 28 | - | м | 4 | 3
2244 | 5.4-22-1 | Диаметр винта | 315 | 400 | мм |  | 2
2244 | 5.4-22-1 | Шаг винта | 315 | 400 | мм |  | 2
2244 | 5.4-22-1 | Длина | 0 | 4 | м |  | 3
2245 | 5.4-22-2 | Диаметр винта | 315 | 400 | мм |  | 2
2245 | 5.4-22-2 | Шаг винта | 315 | 400 | мм |  | 2
2245 | 5.4-22-2 | Длина | 4 | 8 | м |  | 2
2246 | 5.4-22-3 | Диаметр винта | 315 | 400 | мм |  | 2
2246 | 5.4-22-3 | Шаг винта | 315 | 400 | мм |  | 2
2246 | 5.4-22-3 | Длина | 8 | 12 | м |  | 2
2247 | 5.4-22-4 | Диаметр винта | 315 | 400 | мм |  | 2
2247 | 5.4-22-4 | Шаг винта | 315 | 400 | мм |  | 2
2247 | 5.4-22-4 | Длина | 12 | 16 | м |  | 2
2248 | 5.4-22-5 | Диаметр винта | 315 | 400 | мм |  | 2
2248 | 5.4-22-5 | Шаг винта | 315 | 400 | мм |  | 2
2248 | 5.4-22-5 | Длина | 16 | 20 | м |  | 2
2249 | 5.4-22-6 | Диаметр винта | 315 | 400 | мм |  | 2
2249 | 5.4-22-6 | Шаг винта | 315 | 400 | мм |  | 2
2249 | 5.4-22-6 | Длина | 20 | 24 | м |  | 2
2250 | 5.4-22-7 | Диаметр винта | 315 | 400 | мм |  | 2
2250 | 5.4-22-7 | Шаг винта | 315 | 400 | мм |  | 2
2250 | 5.4-22-7 | Длина | 24 | 28 | м |  | 2
2251 | 5.4-22-8 | Диаметр винта | 315 | 400 | мм |  | 2
2251 | 5.4-22-8 | Шаг винта | 315 | 400 | мм |  | 2
2251 | 5.4-22-8 | Длина | 28 | - | м | 4 | 3
2255 | 5.4-23-1 | Скорость | 0.5 | 0.63 | м/с |  | 2
2255 | 5.4-23-1 | Ширина | 650 | 650 | мм |  | 1
2255 | 5.4-23-1 | Высота | 250 | 250 | мм |  | 1
2255 | 5.4-23-1 | Длина | 0 | 10 | м |  | 3
2256 | 5.4-23-2 | Скорость | 0.5 | 0.63 | м/с |  | 2
2256 | 5.4-23-2 | Ширина | 650 | 650 | мм |  | 1
2256 | 5.4-23-2 | Высота | 250 | 250 | мм |  | 1
2256 | 5.4-23-2 | Длина | 10 | 20 | м |  | 2
2257 | 5.4-23-3 | Скорость | 0.5 | 0.63 | м/с |  | 2
2257 | 5.4-23-3 | Ширина | 650 | 650 | мм |  | 1
2257 | 5.4-23-3 | Высота | 250 | 250 | мм |  | 1
2257 | 5.4-23-3 | Длина | 20 | 30 | м |  | 2
2258 | 5.4-23-4 | Скорость | 0.5 | 0.63 | м/с |  | 2
2258 | 5.4-23-4 | Ширина | 650 | 650 | мм |  | 1
2258 | 5.4-23-4 | Высота | 250 | 250 | мм |  | 1
2258 | 5.4-23-4 | Длина | 30 | 40 | м |  | 2
2259 | 5.4-23-5 | Скорость | 0.5 | 0.63 | м/с |  | 2
2259 | 5.4-23-5 | Ширина | 650 | 650 | мм |  | 1
2259 | 5.4-23-5 | Высота | 250 | 250 | мм |  | 1
2259 | 5.4-23-5 | Длина | 40 | 50 | м |  | 2
2260 | 5.4-23-6 | Скорость | 0.5 | 0.63 | м/с |  | 2
2260 | 5.4-23-6 | Ширина | 650 | 650 | мм |  | 1
2260 | 5.4-23-6 | Высота | 250 | 250 | мм |  | 1
2260 | 5.4-23-6 | Длина | 50 | 60 | м |  | 2
2261 | 5.4-23-7 | Скорость | 0.5 | 0.63 | м/с |  | 2
2261 | 5.4-23-7 | Ширина | 650 | 650 | мм |  | 1
2261 | 5.4-23-7 | Высота | 250 | 250 | мм |  | 1
2261 | 5.4-23-7 | Длина | 60 | - | м | 10 | 3
2264 | 5.4-24-1 | Скорость | 0.5 | 0.63 | м/с |  | 2
2264 | 5.4-24-1 | Ширина | 800 | 800 | мм |  | 1
2264 | 5.4-24-1 | Высота | 250 | 250 | мм |  | 1
2264 | 5.4-24-1 | Длина | 0 | 10 | м |  | 3
2265 | 5.4-24-2 | Скорость | 0.5 | 0.63 | м/с |  | 2
2265 | 5.4-24-2 | Ширина | 800 | 800 | мм |  | 1
2265 | 5.4-24-2 | Высота | 250 | 250 | мм |  | 1
2265 | 5.4-24-2 | Длина | 10 | 20 | м |  | 2
2266 | 5.4-24-3 | Скорость | 0.5 | 0.63 | м/с |  | 2
2266 | 5.4-24-3 | Ширина | 800 | 800 | мм |  | 1
2266 | 5.4-24-3 | Высота | 250 | 250 | мм |  | 1
2266 | 5.4-24-3 | Длина | 20 | 30 | м |  | 2
2267 | 5.4-24-4 | Скорость | 0.5 | 0.63 | м/с |  | 2
2267 | 5.4-24-4 | Ширина | 800 | 800 | мм |  | 1
2267 | 5.4-24-4 | Высота | 250 | 250 | мм |  | 1
2267 | 5.4-24-4 | Длина | 30 | 40 | м |  | 2
2268 | 5.4-24-5 | Скорость | 0.5 | 0.63 | м/с |  | 2
2268 | 5.4-24-5 | Ширина | 800 | 800 | мм |  | 1
2268 | 5.4-24-5 | Высота | 250 | 250 | мм |  | 1
2268 | 5.4-24-5 | Длина | 40 | 50 | м |  | 2
2269 | 5.4-24-6 | Скорость | 0.5 | 0.63 | м/с |  | 2
2269 | 5.4-24-6 | Ширина | 800 | 800 | мм |  | 1
2269 | 5.4-24-6 | Высота | 250 | 250 | мм |  | 1
2269 | 5.4-24-6 | Длина | 50 | 60 | м |  | 2
2270 | 5.4-24-7 | Скорость | 0.5 | 0.63 | м/с |  | 2
2270 | 5.4-24-7 | Ширина | 800 | 800 | мм |  | 1
2270 | 5.4-24-7 | Высота | 250 | 250 | мм |  | 1
2270 | 5.4-24-7 | Длина | 60 | - | м | 10 | 3
2273 | 5.4-25-1 | Скорость | 0.5 | 0.63 | м/с |  | 2
2273 | 5.4-25-1 | Ширина | 1000 | 1000 | мм |  | 1
2273 | 5.4-25-1 | Высота | 250 | 250 | мм |  | 1
2273 | 5.4-25-1 | Длина | 0 | 10 | м |  | 3
2274 | 5.4-25-2 | Скорость | 0.5 | 0.63 | м/с |  | 2
2274 | 5.4-25-2 | Ширина | 1000 | 1000 | мм |  | 1
2274 | 5.4-25-2 | Высота | 250 | 250 | мм |  | 1
2274 | 5.4-25-2 | Длина | 10 | 20 | м |  | 2
2275 | 5.4-25-3 | Скорость | 0.5 | 0.63 | м/с |  | 2
2275 | 5.4-25-3 | Ширина | 1000 | 1000 | мм |  | 1
2275 | 5.4-25-3 | Высота | 250 | 250 | мм |  | 1
2275 | 5.4-25-3 | Длина | 20 | 30 | м |  | 2
2276 | 5.4-25-4 | Скорость | 0.5 | 0.63 | м/с |  | 2
2276 | 5.4-25-4 | Ширина | 1000 | 1000 | мм |  | 1
2276 | 5.4-25-4 | Высота | 250 | 250 | мм |  | 1
2276 | 5.4-25-4 | Длина | 30 | 40 | м |  | 2
2277 | 5.4-25-5 | Скорость | 0.5 | 0.63 | м/с |  | 2
2277 | 5.4-25-5 | Ширина | 1000 | 1000 | мм |  | 1
2277 | 5.4-25-5 | Высота | 250 | 250 | мм |  | 1
2277 | 5.4-25-5 | Длина | 40 | 50 | м |  | 2
2278 | 5.4-25-6 | Скорость | 0.5 | 0.63 | м/с |  | 2
2278 | 5.4-25-6 | Ширина | 1000 | 1000 | мм |  | 1
2278 | 5.4-25-6 | Высота | 250 | 250 | мм |  | 1
2278 | 5.4-25-6 | Длина | 50 | 60 | м |  | 2
2279 | 5.4-25-7 | Скорость | 0.5 | 0.63 | м/с |  | 2
2279 | 5.4-25-7 | Ширина | 1000 | 1000 | мм |  | 1
2279 | 5.4-25-7 | Высота | 250 | 250 | мм |  | 1
2279 | 5.4-25-7 | Длина | 60 | - | м | 10 | 3
2314 | 5.6-1-1 | Холодопроизводительность 1 | 0 | 0.53 | кВт |  | 3
2314 | 5.6-1-1 | Холодопроизводительность 2 | 0 | 0.45 | тыс. ккал/ч |  | 3
2315 | 5.6-1-2 | Холодопроизводительность 1 | 0.53 | 0.825 | кВт |  | 2
2315 | 5.6-1-2 | Холодопроизводительность 2 | 0.45 | 0.7 | тыс. ккал/ч |  | 2
2318 | 5.6-2-1 | Холодопроизводительность 1 | 0 | 1.25 | кВт |  | 3
2318 | 5.6-2-1 | Холодопроизводительность 2 | 0 | 1.1 | тыс. ккал/ч |  | 3
2319 | 5.6-2-2 | Холодопроизводительность 1 | 1.25 | 1.74 | кВт |  | 2
2319 | 5.6-2-2 | Холодопроизводительность 2 | 1.1 | 1.5 | тыс. ккал/ч |  | 2
2320 | 5.6-2-3 | Холодопроизводительность 1 | 1.74 | 3.5 | кВт |  | 2
2320 | 5.6-2-3 | Холодопроизводительность 2 | 1.5 | 3 | тыс. ккал/ч |  | 2
2323 | 5.6-3-1 | Холодопроизводительность 1 | 0 | 4.9 | кВт |  | 3
2323 | 5.6-3-1 | Холодопроизводительность 2 | 0 | 4.2 | тыс. ккал/ч |  | 3
2324 | 5.6-3-2 | Холодопроизводительность 1 | 4.9 | 6.98 | кВт |  | 2
2324 | 5.6-3-2 | Холодопроизводительность 2 | 4.2 | 6 | тыс. ккал/ч |  | 2
2325 | 5.6-3-3 | Холодопроизводительность 1 | 6.98 | 7.21 | кВт |  | 2
2325 | 5.6-3-3 | Холодопроизводительность 2 | 6 | 6.2 | тыс. ккал/ч |  | 2
2328 | 5.6-4-1 | Холодопроизводительность 1 | 0 | 3.5 | кВт |  | 3
2328 | 5.6-4-1 | Холодопроизводительность 2 | 0 | 3 | тыс. ккал/ч |  | 3
2329 | 5.6-4-2 | Холодопроизводительность 1 | 3.5 | 6.98 | кВт |  | 2
2329 | 5.6-4-2 | Холодопроизводительность 2 | 3 | 6 | тыс. ккал/ч |  | 2
2332 | 5.6-5-1 | Холодопроизводительность 1 | 0 | 6.98 | кВт |  | 3
2332 | 5.6-5-1 | Холодопроизводительность 2 | 0 | 6 | тыс. ккал/ч |  | 3
2333 | 5.6-5-2 | Холодопроизводительность 1 | 6.98 | 10.47 | кВт |  | 2
2333 | 5.6-5-2 | Холодопроизводительность 2 | 6 | 9 | тыс. ккал/ч |  | 2
2337 | 5.6-6-1 | Холодопроизводительность 1 | 0 | 47 | кВт |  | 3
2337 | 5.6-6-1 | Холодопроизводительность 2 | 0 | 40 | тыс. ккал/ч |  | 3
2338 | 5.6-6-2 | Холодопроизводительность 1 | 47 | 70 | кВт |  | 2
2338 | 5.6-6-2 | Холодопроизводительность 2 | 40 | 60 | тыс. ккал/ч |  | 2
2339 | 5.6-6-3 | Холодопроизводительность 1 | 70 | 105 | кВт |  | 2
2339 | 5.6-6-3 | Холодопроизводительность 2 | 60 | 90 | тыс. ккал/ч |  | 2
2340 | 5.6-6-4 | Холодопроизводительность 1 | 105 | 175 | кВт |  | 2
2340 | 5.6-6-4 | Холодопроизводительность 2 | 90 | 150 | тыс. ккал/ч |  | 2
2341 | 5.6-6-5 | Холодопроизводительность 1 | 175 | 291 | кВт |  | 2
2341 | 5.6-6-5 | Холодопроизводительность 2 | 150 | 250 | тыс. ккал/ч |  | 2
2342 | 5.6-6-6 | Холодопроизводительность 1 | 291 | 465 | кВт |  | 2
2342 | 5.6-6-6 | Холодопроизводительность 2 | 250 | 400 | тыс. ккал/ч |  | 2
2343 | 5.6-6-7 | Холодопроизводительность 1 | 465 | 781 | кВт |  | 2
2343 | 5.6-6-7 | Холодопроизводительность 2 | 400 | 672 | тыс. ккал/ч |  | 2
2344 | 5.6-6-8 | Холодопроизводительность 1 | 781 | 1166 | кВт |  | 2
2344 | 5.6-6-8 | Холодопроизводительность 2 | 672 | 1000 | тыс. ккал/ч |  | 2
2347 | 5.6-7-1 | Холодопроизводительность 1 | 0 | 47 | кВт |  | 3
2347 | 5.6-7-1 | Холодопроизводительность 2 | 0 | 40 | тыс. ккал/ч |  | 3
2348 | 5.6-7-2 | Холодопроизводительность 1 | 47 | 70 | кВт |  | 2
2348 | 5.6-7-2 | Холодопроизводительность 2 | 40 | 60 | тыс. ккал/ч |  | 2
2349 | 5.6-7-3 | Холодопроизводительность 1 | 70 | 105 | кВт |  | 2
2349 | 5.6-7-3 | Холодопроизводительность 2 | 60 | 90 | тыс. ккал/ч |  | 2
2350 | 5.6-7-4 | Холодопроизводительность 1 | 105 | 175 | кВт |  | 2
2350 | 5.6-7-4 | Холодопроизводительность 2 | 90 | 150 | тыс. ккал/ч |  | 2
2351 | 5.6-7-5 | Холодопроизводительность 1 | 175 | 291 | кВт |  | 2
2351 | 5.6-7-5 | Холодопроизводительность 2 | 150 | 250 | тыс. ккал/ч |  | 2
2352 | 5.6-7-6 | Холодопроизводительность 1 | 291 | 465 | кВт |  | 2
2352 | 5.6-7-6 | Холодопроизводительность 2 | 250 | 400 | тыс. ккал/ч |  | 2
2353 | 5.6-7-7 | Холодопроизводительность 1 | 465 | 781 | кВт |  | 2
2353 | 5.6-7-7 | Холодопроизводительность 2 | 400 | 672 | тыс. ккал/ч |  | 2
2354 | 5.6-7-8 | Холодопроизводительность 1 | 781 | 1166 | кВт |  | 2
2354 | 5.6-7-8 | Холодопроизводительность 2 | 672 | 1000 | тыс. ккал/ч |  | 2
2357 | 5.6-8-1 | Холодопроизводительность 1 | 0 | 47 | кВт |  | 3
2357 | 5.6-8-1 | Холодопроизводительность 2 | 0 | 40 | тыс. ккал/ч |  | 3
2358 | 5.6-8-2 | Холодопроизводительность 1 | 47 | 70 | кВт |  | 2
2358 | 5.6-8-2 | Холодопроизводительность 2 | 40 | 60 | тыс. ккал/ч |  | 2
2359 | 5.6-8-3 | Холодопроизводительность 1 | 70 | 105 | кВт |  | 2
2359 | 5.6-8-3 | Холодопроизводительность 2 | 60 | 90 | тыс. ккал/ч |  | 2
2360 | 5.6-8-4 | Холодопроизводительность 1 | 105 | 175 | кВт |  | 2
2360 | 5.6-8-4 | Холодопроизводительность 2 | 90 | 150 | тыс. ккал/ч |  | 2
2361 | 5.6-8-5 | Холодопроизводительность 1 | 175 | 291 | кВт |  | 2
2361 | 5.6-8-5 | Холодопроизводительность 2 | 150 | 250 | тыс. ккал/ч |  | 2
2362 | 5.6-8-6 | Холодопроизводительность 1 | 291 | 465 | кВт |  | 2
2362 | 5.6-8-6 | Холодопроизводительность 2 | 250 | 400 | тыс. ккал/ч |  | 2
2363 | 5.6-8-7 | Холодопроизводительность 1 | 465 | 781 | кВт |  | 2
2363 | 5.6-8-7 | Холодопроизводительность 2 | 400 | 672 | тыс. ккал/ч |  | 2
2364 | 5.6-8-8 | Холодопроизводительность 1 | 781 | 1166 | кВт |  | 2
2364 | 5.6-8-8 | Холодопроизводительность 2 | 672 | 1000 | тыс. ккал/ч |  | 2
2367 | 5.6-9-1 | Холодопроизводительность 1 | 0 | 47 | кВт |  | 3
2367 | 5.6-9-1 | Холодопроизводительность 2 | 0 | 40 | тыс. ккал/ч |  | 3
2368 | 5.6-9-2 | Холодопроизводительность 1 | 47 | 70 | кВт |  | 2
2368 | 5.6-9-2 | Холодопроизводительность 2 | 40 | 60 | тыс. ккал/ч |  | 2
2369 | 5.6-9-3 | Холодопроизводительность 1 | 70 | 105 | кВт |  | 2
2369 | 5.6-9-3 | Холодопроизводительность 2 | 60 | 90 | тыс. ккал/ч |  | 2
2370 | 5.6-9-4 | Холодопроизводительность 1 | 105 | 175 | кВт |  | 2
2370 | 5.6-9-4 | Холодопроизводительность 2 | 90 | 150 | тыс. ккал/ч |  | 2
2371 | 5.6-9-5 | Холодопроизводительность 1 | 175 | 291 | кВт |  | 2
2371 | 5.6-9-5 | Холодопроизводительность 2 | 150 | 250 | тыс. ккал/ч |  | 2
2372 | 5.6-9-6 | Холодопроизводительность 1 | 291 | 465 | кВт |  | 2
2372 | 5.6-9-6 | Холодопроизводительность 2 | 250 | 400 | тыс. ккал/ч |  | 2
2373 | 5.6-9-7 | Холодопроизводительность 1 | 465 | 781 | кВт |  | 2
2373 | 5.6-9-7 | Холодопроизводительность 2 | 400 | 672 | тыс. ккал/ч |  | 2
2374 | 5.6-9-8 | Холодопроизводительность 1 | 781 | 1166 | кВт |  | 2
2374 | 5.6-9-8 | Холодопроизводительность 2 | 672 | 1000 | тыс. ккал/ч |  | 2
2377 | 5.6-10-1 | Холодопроизводительность 1 | 0 | 47 | кВт |  | 3
2377 | 5.6-10-1 | Холодопроизводительность 2 | 0 | 40 | тыс. ккал/ч |  | 3
2378 | 5.6-10-2 | Холодопроизводительность 1 | 47 | 70 | кВт |  | 2
2378 | 5.6-10-2 | Холодопроизводительность 2 | 40 | 60 | тыс. ккал/ч |  | 2
2379 | 5.6-10-3 | Холодопроизводительность 1 | 70 | 105 | кВт |  | 2
2379 | 5.6-10-3 | Холодопроизводительность 2 | 60 | 90 | тыс. ккал/ч |  | 2
2380 | 5.6-10-4 | Холодопроизводительность 1 | 105 | 175 | кВт |  | 2
2380 | 5.6-10-4 | Холодопроизводительность 2 | 90 | 150 | тыс. ккал/ч |  | 2
2381 | 5.6-10-5 | Холодопроизводительность 1 | 175 | 291 | кВт |  | 2
2381 | 5.6-10-5 | Холодопроизводительность 2 | 150 | 250 | тыс. ккал/ч |  | 2
2382 | 5.6-10-6 | Холодопроизводительность 1 | 291 | 465 | кВт |  | 2
2382 | 5.6-10-6 | Холодопроизводительность 2 | 250 | 400 | тыс. ккал/ч |  | 2
2383 | 5.6-10-7 | Холодопроизводительность 1 | 465 | 781 | кВт |  | 2
2383 | 5.6-10-7 | Холодопроизводительность 2 | 400 | 672 | тыс. ккал/ч |  | 2
2384 | 5.6-10-8 | Холодопроизводительность 1 | 781 | 1166 | кВт |  | 2
2384 | 5.6-10-8 | Холодопроизводительность 2 | 672 | 1000 | тыс. ккал/ч |  | 2
2387 | 5.6-11-1 | Холодопроизводительность 1 | 0 | 47 | кВт |  | 3
2387 | 5.6-11-1 | Холодопроизводительность 2 | 0 | 40 | тыс. ккал/ч |  | 3
2388 | 5.6-11-2 | Холодопроизводительность 1 | 47 | 70 | кВт |  | 2
2388 | 5.6-11-2 | Холодопроизводительность 2 | 40 | 60 | тыс. ккал/ч |  | 2
2389 | 5.6-11-3 | Холодопроизводительность 1 | 70 | 105 | кВт |  | 2
2389 | 5.6-11-3 | Холодопроизводительность 2 | 60 | 90 | тыс. ккал/ч |  | 2
2390 | 5.6-11-4 | Холодопроизводительность 1 | 105 | 175 | кВт |  | 2
2390 | 5.6-11-4 | Холодопроизводительность 2 | 90 | 150 | тыс. ккал/ч |  | 2
2391 | 5.6-11-5 | Холодопроизводительность 1 | 175 | 291 | кВт |  | 2
2391 | 5.6-11-5 | Холодопроизводительность 2 | 150 | 250 | тыс. ккал/ч |  | 2
2392 | 5.6-11-6 | Холодопроизводительность 1 | 291 | 465 | кВт |  | 2
2392 | 5.6-11-6 | Холодопроизводительность 2 | 250 | 400 | тыс. ккал/ч |  | 2
2393 | 5.6-11-7 | Холодопроизводительность 1 | 465 | 781 | кВт |  | 2
2393 | 5.6-11-7 | Холодопроизводительность 2 | 400 | 672 | тыс. ккал/ч |  | 2
2394 | 5.6-11-8 | Холодопроизводительность 1 | 781 | 1166 | кВт |  | 2
2394 | 5.6-11-8 | Холодопроизводительность 2 | 672 | 1000 | тыс. ккал/ч |  | 2
2398 | 5.6-12-1 | Количество холодоносителей | 0 | 5 | шт. |  | 3
2399 | 5.6-12-2 | Количество холодоносителей | 5 | 10 | шт. |  | 2
2400 | 5.6-12-3 | Количество холодоносителей | 10 | 15 | шт. |  | 2
2401 | 5.6-12-4 | Количество холодоносителей | 15 | 20 | шт. |  | 2
2402 | 5.6-12-5 | Количество холодоносителей | 20 | 25 | шт. |  | 2
2403 | 5.6-12-6 | Количество холодоносителей | 0 | 2 | шт. |  | 3
2404 | 5.6-12-7 | Количество холодоносителей | 2 | 5 | шт. |  | 2
2405 | 5.6-12-8 | Количество холодоносителей | 5 | 10 | шт. |  | 2
2406 | 5.6-12-9 | Количество холодоносителей | 10 | 15 | шт. |  | 2
2407 | 5.6-12-10 | Количество холодоносителей | 15 | 20 | шт. |  | 2
2408 | 5.6-12-11 | Количество холодоносителей | 0 | 2 | шт. |  | 3
2409 | 5.6-12-12 | Количество холодоносителей | 2 | 5 | шт. |  | 2
2410 | 5.6-12-13 | Количество холодоносителей | 5 | 10 | шт. |  | 2
2411 | 5.6-12-14 | Количество холодоносителей | 10 | 15 | шт. |  | 2
2414 | 5.6-13-1 | Количество холодоносителей | 0 | 5 | шт. |  | 3
2415 | 5.6-13-2 | Количество холодоносителей | 5 | 10 | шт. |  | 2
2416 | 5.6-13-3 | Количество холодоносителей | 10 | 15 | шт. |  | 2
2417 | 5.6-13-4 | Количество холодоносителей | 15 | 20 | шт. |  | 2
2418 | 5.6-13-5 | Количество холодоносителей | 20 | 25 | шт. |  | 2
2419 | 5.6-13-6 | Количество холодоносителей | 0 | 2 | шт. |  | 3
2420 | 5.6-13-7 | Количество холодоносителей | 2 | 5 | шт. |  | 2
2421 | 5.6-13-8 | Количество холодоносителей | 5 | 10 | шт. |  | 2
2422 | 5.6-13-9 | Количество холодоносителей | 10 | 20 | шт. |  | 2
2423 | 5.6-13-10 | Количество холодоносителей | 0 | 2 | шт. |  | 3
2424 | 5.6-13-11 | Количество холодоносителей | 2 | 5 | шт. |  | 2
2425 | 5.6-13-12 | Количество холодоносителей | 5 | 10 | шт. |  | 2
2426 | 5.6-13-13 | Количество холодоносителей | 10 | 15 | шт. |  | 2
2431 | 5.6-14-1 | Мощность | 0 | 40 | кВт |  | 3
2431 | 5.6-14-1 | Производительность | 240 | 240 | м3/ч |  | 1
2431 | 5.6-14-1 | Давление | 0.5 | 0.5 | МПа |  | 1
2432 | 5.6-14-2 | Мощность | 40 | 75 | кВт |  | 2
2432 | 5.6-14-2 | Производительность | 600 | 600 | м3/ч |  | 1
2432 | 5.6-14-2 | Давление | 0.8 | 0.8 | МПа |  | 1
2433 | 5.6-14-3 | Мощность | 75 | 150 | кВт |  | 2
2433 | 5.6-14-3 | Производительность | 1200 | 1200 | м3/ч |  | 1
2433 | 5.6-14-3 | Давление | 0.8 | 0.8 | МПа |  | 1
2434 | 5.6-14-4 | Мощность | 150 | 250 | кВт |  | 2
2434 | 5.6-14-4 | Производительность | 1800 | 1800 | м3/ч |  | 1
2434 | 5.6-14-4 | Давление | 0.8 | 0.8 | МПа |  | 1
2435 | 5.6-14-5 | Мощность | 250 | 300 | кВт |  | 2
2435 | 5.6-14-5 | Производительность | 600 | 600 | м3/ч |  | 1
2435 | 5.6-14-5 | Давление | 25 | 25 | МПа |  | 1
2436 | 5.6-14-6 | Мощность | 300 | 400 | кВт |  | 2
2436 | 5.6-14-6 | Производительность | 3000 | 3000 | м3/ч |  | 1
2436 | 5.6-14-6 | Давление | 0.8 | 0.8 | МПа |  | 1
2437 | 5.6-14-7 | Мощность | 400 | 800 | кВт |  | 2
2437 | 5.6-14-7 | Производительность | 6000 | 6000 | м3/ч |  | 1
2437 | 5.6-14-7 | Давление | 0.8 | 0.8 | МПа |  | 1
2438 | 5.6-14-8 | Мощность | 400 | 800 | кВт |  | 2
2438 | 5.6-14-8 | Производительность | 600 | 600 | м3/ч |  | 1
2438 | 5.6-14-8 | Давление | 22 | 22 | МПа |  | 1
2439 | 5.6-14-9 | Мощность | 800 | 1000 | кВт |  | 2
2439 | 5.6-14-9 | Производительность | 600 | 600 | м3/ч |  | 1
2439 | 5.6-14-9 | Давление | 7 | 7 | МПа |  | 1
2440 | 5.6-14-10 | Мощность | 1000 | 2000 | кВт |  | 2
2440 | 5.6-14-10 | Производительность | 3780 | 3780 | м3/ч |  | 1
2440 | 5.6-14-10 | Давление | 32 | 32 | МПа |  | 1
2441 | 5.6-14-11 | Мощность | 2000 | 3500 | кВт |  | 2
2441 | 5.6-14-11 | Производительность | 2160 | 2160 | м3/ч |  | 1
2441 | 5.6-14-11 | Давление | 1.6 | 17 | МПа |  | 2
2442 | 5.6-14-12 | Мощность | 3500 | 5000 | кВт |  | 2
2442 | 5.6-14-12 | Производительность | 2112 | 2112 | м3/ч |  | 1
2442 | 5.6-14-12 | Давление | 2.2 | 32 | МПа |  | 2
2443 | 5.6-14-13 | Мощность | 3500 | 5000 | кВт |  | 2
2443 | 5.6-14-13 | Производительность | 70 | 70 | м3/ч |  | 1
2443 | 5.6-14-13 | Давление | 25 | 250 | МПа |  | 2
2446 | 5.6-15-1 | Мощность | 0 | 300 | кВт |  | 3
2446 | 5.6-15-1 | Производительность | 6000 | 6000 | м3/ч |  | 1
2446 | 5.6-15-1 | Давление | 0.18 | 0.18 | МПа |  | 1
2447 | 5.6-15-2 | Мощность | 300 | 800 | кВт |  | 2
2447 | 5.6-15-2 | Производительность | 6000 | 6000 | м3/ч |  | 1
2447 | 5.6-15-2 | Давление | 0.65 | 0.65 | МПа |  | 1
2448 | 5.6-15-3 | Мощность | 800 | 2000 | кВт |  | 2
2448 | 5.6-15-3 | Производительность | 8100 | 8100 | м3/ч |  | 1
2448 | 5.6-15-3 | Давление | 0.8 | 0.8 | МПа |  | 1
2449 | 5.6-15-4 | Мощность | 2000 | 4000 | кВт |  | 2
2449 | 5.6-15-4 | Производительность | 31500 | 31500 | м3/ч |  | 1
2449 | 5.6-15-4 | Давление | 0.88 | 0.88 | МПа |  | 1
2450 | 5.6-15-5 | Мощность | 4000 | 8000 | кВт |  | 2
2450 | 5.6-15-5 | Производительность | 54900 | 54900 | м3/ч |  | 1
2450 | 5.6-15-5 | Давление | 0.73 | 0.73 | МПа |  | 1
2451 | 5.6-15-6 | Мощность | 4000 | 8000 | кВт |  | 2
2451 | 5.6-15-6 | Производительность | 60000 | 60000 | м3/ч |  | 1
2451 | 5.6-15-6 | Давление | 11 | 11 | МПа |  | 1
2452 | 5.6-15-7 | Мощность | 8000 | 10000 | кВт |  | 2
2452 | 5.6-15-7 | Производительность | 95400 | 95400 | м3/ч |  | 1
2452 | 5.6-15-7 | Давление | 0.73 | 0.73 | МПа |  | 1
2453 | 5.6-15-8 | Мощность | 8000 | 10000 | кВт |  | 2
2453 | 5.6-15-8 | Производительность | 100000 | 100000 | м3/ч |  | 1
2453 | 5.6-15-8 | Давление | 0.25 | 0.25 | МПа |  | 1
2454 | 5.6-15-9 | Мощность | 10000 | 12500 | кВт |  | 2
2454 | 5.6-15-9 | Производительность | 48000 | 48000 | м3/ч |  | 1
2454 | 5.6-15-9 | Давление | 3.63 | 3.63 | МПа |  | 1
2458 | 5.6-17-1 | Производительность | 0 | 100 | кг/ч |  | 3
2459 | 5.6-17-2 | Производительность | 100 | 200 | кг/ч |  | 2
2460 | 5.6-17-3 | Производительность | 200 | 400 | кг/ч |  | 2
2461 | 5.6-17-4 | Производительность | 400 | 1000 | кг/ч |  | 2
2464 | 5.6-18-1 | Количество сосудов | 0 | 2 | шт. |  | 3
2465 | 5.6-18-2 | Количество сосудов | 2 | 4 | шт. |  | 2
2466 | 5.6-18-3 | Количество сосудов | 4 | 6 | шт. |  | 2
2469 | 5.6-19-1 | Производительность | 0 | 200 | кг/ч |  | 3
2470 | 5.6-19-2 | Производительность | 200 | 400 | кг/ч |  | 2
2471 | 5.6-19-3 | Производительность | 400 | 1000 | кг/ч |  | 2
2474 | 5.6-20-1 | Производительность | 0 | 200 | кг/ч |  | 3
2475 | 5.6-20-2 | Производительность | 200 | 500 | кг/ч |  | 2
2476 | 5.6-20-3 | Производительность | 500 | 1000 | кг/ч |  | 2
2477 | 5.6-20-4 | Производительность | 1000 | 1500 | кг/ч |  | 2
2480 | 5.6-21-1 | Производительность | 0 | 3 | м3/мин |  | 3
2481 | 5.6-21-2 | Производительность | 3 | 5 | м3/мин |  | 2
2482 | 5.6-21-3 | Производительность | 5 | 10 | м3/мин |  | 2
2483 | 5.6-21-4 | Производительность | 10 | 15 | м3/мин |  | 2
2488 | 5.6-22-1 | Производительность | 0 | 0.5 | тыс.м3/ч |  | 3
2489 | 5.6-22-2 | Производительность | 0.5 | 1 | тыс.м3/ч |  | 2
2490 | 5.6-22-3 | Производительность | 1 | 3 | тыс.м3/ч |  | 2
2491 | 5.6-22-4 | Производительность | 3 | 10 | тыс.м3/ч |  | 2
2492 | 5.6-22-5 | Производительность | 10 | 20 | тыс.м3/ч |  | 2
2493 | 5.6-22-6 | Производительность | 20 | 50 | тыс.м3/ч |  | 2
2494 | 5.6-22-7 | Производительность | 50 | 100 | тыс.м3/ч |  | 2
2495 | 5.6-22-8 | Производительность | 100 | 300 | тыс.м3/ч |  | 2
2496 | 5.6-22-9 | Производительность | 300 | 400 | тыс.м3/ч |  | 2
2505 | 5.6-25-1 | Производительность | 0 | 250 | м3/ч |  | 3
2506 | 5.6-25-2 | Производительность | 250 | 1200 | м3/ч |  | 2
2509 | 5.6-26-1 | Производительность | 0 | 50 | м3/ч |  | 3
2510 | 5.6-26-2 | Производительность | 50 | 300 | м3/ч |  | 2
2513 | 5.6-27-1 | Производительность | 0 | 500 | м3/ч |  | 3
2514 | 5.6-27-2 | Производительность | 500 | 1000 | м3/ч |  | 2
2517 | 5.6-28-1 | Объем | 0 | 100 | т |  | 3
2518 | 5.6-28-2 | Объем | 100 | 800 | т |  | 2
2521 | 5.6-29-1 | Производительность | 0 | 1 | тыс.м3/ч |  | 3
2522 | 5.6-29-2 | Производительность | 1 | 10 | тыс.м3/ч |  | 2
2525 | 5.6-30-1 | Производительность | 0 | 1.5 | тыс.м3/ч |  | 3
2526 | 5.6-30-2 | Производительность | 1.5 | 5 | тыс.м3/ч |  | 2
2529 | 5.6-31-1 | Производительность | 0 | 3 | тыс.м3/ч |  | 3
2530 | 5.6-31-2 | Производительность | 3 | 8 | тыс.м3/ч |  | 2
2536 | 5.7-1-1 | Паропроизводительность | 0 | 1 | т/ч |  | 3
2537 | 5.7-1-2 | Паропроизводительность | 1 | 6.5 | т/ч |  | 2
2538 | 5.7-1-3 | Паропроизводительность | 6.5 | 10 | т/ч |  | 2
2539 | 5.7-1-4 | Паропроизводительность | 10 | 20 | т/ч |  | 2
2540 | 5.7-1-5 | Паропроизводительность | 20 | 35 | т/ч |  | 2
2541 | 5.7-1-6 | Паропроизводительность | 35 | 50 | т/ч |  | 2
2542 | 5.7-1-7 | Паропроизводительность | 50 | 75 | т/ч |  | 2
2545 | 5.7-2-1 | Паропроизводительность | 0 | 1 | т/ч |  | 3
2546 | 5.7-2-2 | Паропроизводительность | 1 | 6.5 | т/ч |  | 2
2547 | 5.7-2-3 | Паропроизводительность | 6.5 | 10 | т/ч |  | 2
2548 | 5.7-2-4 | Паропроизводительность | 10 | 20 | т/ч |  | 2
2549 | 5.7-2-5 | Паропроизводительность | 20 | 35 | т/ч |  | 2
2550 | 5.7-2-6 | Паропроизводительность | 35 | 50 | т/ч |  | 2
2551 | 5.7-2-7 | Паропроизводительность | 50 | 75 | т/ч |  | 2
2555 | 5.7-3-1 | Паропроизводительность | 0 | 1 | т/ч |  | 3
2556 | 5.7-3-2 | Паропроизводительность | 1 | 6.5 | т/ч |  | 2
2557 | 5.7-3-3 | Паропроизводительность | 6.5 | 10 | т/ч |  | 2
2558 | 5.7-3-4 | Паропроизводительность | 10 | 20 | т/ч |  | 2
2559 | 5.7-3-5 | Паропроизводительность | 20 | 35 | т/ч |  | 2
2560 | 5.7-3-6 | Паропроизводительность | 35 | 50 | т/ч |  | 2
2561 | 5.7-3-7 | Паропроизводительность | 50 | 75 | т/ч |  | 2
2564 | 5.7-4-1 | Паропроизводительность | 0 | 1 | т/ч |  | 3
2565 | 5.7-4-2 | Паропроизводительность | 1 | 6.5 | т/ч |  | 2
2566 | 5.7-4-3 | Паропроизводительность | 6.5 | 10 | т/ч |  | 2
2567 | 5.7-4-4 | Паропроизводительность | 10 | 20 | т/ч |  | 2
2568 | 5.7-4-5 | Паропроизводительность | 20 | 35 | т/ч |  | 2
2569 | 5.7-4-6 | Паропроизводительность | 35 | 50 | т/ч |  | 2
2570 | 5.7-4-7 | Паропроизводительность | 50 | 75 | т/ч |  | 2
2575 | 5.7-5-1 | Теплопроизводительность | 0 | 1 | Гкал/ч |  | 3
2576 | 5.7-5-2 | Теплопроизводительность | 1 | 4 | Гкал/ч |  | 2
2577 | 5.7-5-3 | Теплопроизводительность | 4 | 10 | Гкал/ч |  | 2
2578 | 5.7-5-4 | Теплопроизводительность | 10 | 20 | Гкал/ч |  | 2
2579 | 5.7-5-5 | Теплопроизводительность | 20 | 30 | Гкал/ч |  | 2
2580 | 5.7-5-6 | Теплопроизводительность | 30 | 50 | Гкал/ч |  | 2
2581 | 5.7-5-7 | Теплопроизводительность | 50 | 100 | Гкал/ч |  | 2
2582 | 5.7-5-8 | Теплопроизводительность | 100 | 180 | Гкал/ч |  | 2
2585 | 5.7-6-1 | Теплопроизводительность | 0 | 1 | Гкал/ч |  | 3
2586 | 5.7-6-2 | Теплопроизводительность | 1 | 4 | Гкал/ч |  | 2
2587 | 5.7-6-3 | Теплопроизводительность | 4 | 10 | Гкал/ч |  | 2
2588 | 5.7-6-4 | Теплопроизводительность | 10 | 20 | Гкал/ч |  | 2
2589 | 5.7-6-5 | Теплопроизводительность | 20 | 30 | Гкал/ч |  | 2
2590 | 5.7-6-6 | Теплопроизводительность | 30 | 50 | Гкал/ч |  | 2
2593 | 5.7-7-1 | Теплопроизводительность | 0 | 30 | Гкал/ч |  | 3
2598 | 5.7-8-1 | Производительность | 0 | 5000 | м3/ч |  | 3
2599 | 5.7-8-2 | Производительность | 0 | 1000 | кг/ч |  | 3
2602 | 5.7-9-1 | Производительность | 0 | 60 | м3/ч |  | 3
2606 | 5.7-10-1 | Производительность | 0 | 16 | т/ч |  | 3
2607 | 5.7-10-2 | Производительность | 0 | 32 | т/ч |  | 3
2608 | 5.7-10-3 | Производительность | 0 | 16 | т/ч |  | 3
2609 | 5.7-10-4 | Производительность | 0 | 35 | т/ч |  | 3
2612 | 5.7-11-1 | Производительность | 0 | 16 | т/ч |  | 3
2615 | 5.7-12-1 | Производительность | 0 | 60 | т/ч |  | 3
2618 | 5.7-13-1 | Диаметр | 0 | 3 | м |  | 3
2618 | 5.7-13-1 | Объем | 0 | 12 | м3 |  | 3
2622 | 5.7-14-1 | Производительность | 0 | 50 | т/ч |  | 3
2628 | 5.7-16-1 | Производительность | 0 | 1000 | м3/ч |  | 3
2635 | 5.7-18-2 | Диаметр | 0 | 1700 | мм |  | 3
2638 | 5.7-19-1 | Количеством разбрасывателей | 0 | 2 | шт. |  | 3
2642 | 5.7-20-1 | Производительность | 0 | 6 | м3/ч |  | 3
2646 | 5.7-21-1 | Производительность | 0 | 10 | м3/ч |  | 3
2647 | 5.7-21-2 | Производительность | 10 | 20 | м3/ч |  | 2
2650 | 5.7-22-1 | Производительность | 0 | 0.5 | Гкал/ч |  | 3
2651 | 5.7-22-2 | Производительность | 0.5 | 5 | Гкал/ч |  | 2
2652 | 5.7-22-3 | Производительность | 5 | 20 | Гкал/ч |  | 2
2656 | 5.7-23-1 | Производительность | 0 | 100 | т/ч |  | 3
2659 | 5.7-24-1 | Производительность | 0 | 120 | т/ч |  | 3
2659 | 5.7-24-1 | Давление 1 | 3,9/1,1 | 3,9/1,1 | мПа |  | 1
2659 | 5.7-24-1 | Давление 2 | 39/11 | 39/11 | кгс/см2 |  | 1
2663 | 5.7-25-1 | Объем | 0 | 100 | м3 |  | 3
2663 | 5.7-25-1 | Давление 1 | 0.12 | 0.12 | мПа |  | 1
2663 | 5.7-25-1 | Давление 2 | 1.2 | 1.2 | кгс/см2 |  | 1
2664 | 5.7-25-2 | Объем | 0 | 100 | м3 |  | 3
2664 | 5.7-25-2 | Давление 1 | 0.6 | 0.6 | мПа |  | 1
2664 | 5.7-25-2 | Давление 2 | 6 | 6 | кгс/см2 |  | 1
2667 | 5.7-26-1 | Объем | 250 | 10000 | м3 |  | 2
2672 | 5.7-27-1 | Диаметр | 0 | 1000 | мм |  | 3
2672 | 5.7-27-1 | Высота | 0 | 1865 | мм |  | 3
2675 | 5.7-28-1 | Объем | 0 | 100 | м3 |  | 3
2681 | 5.7-30-1 | Производительность | 0 | 20 | м3/ч |  | 3
2682 | 5.7-30-2 | Производительность | 20 | 100 | м3/ч |  | 2
2683 | 5.7-30-3 | Производительность | 100 | 300 | м3/ч |  | 2
2686 | 5.7-31-1 | Производительность | 0 | 20 | м3/ч |  | 3
2687 | 5.7-31-2 | Производительность | 20 | 100 | м3/ч |  | 2
2688 | 5.7-31-3 | Производительность | 100 | 300 | м3/ч |  | 2
2691 | 5.7-32-1 | Производительность | 0 | 20 | м3/ч |  | 3
2692 | 5.7-32-2 | Производительность | 20 | 100 | м3/ч |  | 2
2693 | 5.7-32-3 | Производительность | 100 | 300 | м3/ч |  | 2
2696 | 5.7-33-1 | Производительность | 0 | 100 | м3/ч |  | 3
2697 | 5.7-33-2 | Производительность | 100 | 300 | м3/ч |  | 2
2700 | 5.7-34-1 | Производительность | 0 | 20 | м3/ч |  | 3
2701 | 5.7-34-2 | Производительность | 20 | 100 | м3/ч |  | 2
2702 | 5.7-34-3 | Производительность | 100 | 300 | м3/ч |  | 2
2705 | 5.7-35-1 | Производительность | 0 | 20 | м3/ч |  | 3
2706 | 5.7-35-2 | Производительность | 20 | 100 | м3/ч |  | 2
2707 | 5.7-35-3 | Производительность | 100 | 300 | м3/ч |  | 2
2710 | 5.7-36-1 | Производительность | 0 | 20 | м3/ч |  | 3
2711 | 5.7-36-2 | Производительность | 20 | 100 | м3/ч |  | 2
2712 | 5.7-36-3 | Производительность | 100 | 300 | м3/ч |  | 2
2715 | 5.7-37-1 | Производительность | 0 | 20 | м3/ч |  | 3
2716 | 5.7-37-2 | Производительность | 20 | 100 | м3/ч |  | 2
2717 | 5.7-37-3 | Производительность | 100 | 300 | м3/ч |  | 2
2720 | 5.7-38-1 | Производительность | 0 | 25 | м3/ч |  | 3
2721 | 5.7-38-2 | Производительность | 25 | 50 | м3/ч |  | 2
2722 | 5.7-38-3 | Производительность | 50 | 75 | м3/ч |  | 2
2723 | 5.7-38-4 | Производительность | 75 | 100 | м3/ч |  | 2
2724 | 5.7-38-5 | Производительность | 100 | 300 | м3/ч |  | 2
2727 | 5.7-39-1 | Количеством ступеней испарения | 1 | 1 | шт. |  | 1
2727 | 5.7-39-1 | Паропроизводительность | 0 | 75 | т/ч |  | 3
2728 | 5.7-39-2 | Количеством ступеней испарения | 1 | 1 | шт. |  | 1
2728 | 5.7-39-2 | Паропроизводительность | 0 | 75 | т/ч |  | 3
2729 | 5.7-39-3 | Количеством ступеней испарения | 2 | - | шт. |  | 3
2729 | 5.7-39-3 | Паропроизводительность | 0 | 75 | т/ч |  | 3
2730 | 5.7-39-4 | Количеством ступеней испарения | 2 | - | шт. |  | 3
2730 | 5.7-39-4 | Паропроизводительность | 0 | 75 | т/ч |  | 3
2733 | 5.7-40-1 | Теплопроизводительность | 0 | 180 | Гкал/ч |  | 3
2742 | 5.7-43-1 | Производительность | 0 | 15 | м3/ч |  | 3
2743 | 5.7-43-2 | Производительность | 15 | 25 | м3/ч |  | 2
2744 | 5.7-43-3 | Производительность | 25 | 50 | м3/ч |  | 2
2745 | 5.7-43-4 | Производительность | 50 | 75 | м3/ч |  | 2
2749 | 5.7-44-1 | Количеством ступеней испарения | 1 | 1 | шт. |  | 1
2749 | 5.7-44-1 | Паропроизводительность | 0 | 10 | т/ч |  | 3
2750 | 5.7-44-2 | Количеством ступеней испарения | 1 | 1 | шт. |  | 1
2750 | 5.7-44-2 | Паропроизводительность | 10 | - | т/ч |  | 3
2751 | 5.7-44-3 | Количеством ступеней испарения | 2 | - | шт. |  | 3
2751 | 5.7-44-3 | Паропроизводительность | 10 | 75 | т/ч |  | 2
2754 | 5.7-45-1 | Теплопроизводительность | 10 | 10 | Гкал/ч |  | 1
2755 | 5.7-45-2 | Теплопроизводительность | 10 | - | Гкал/ч |  | 3
2759 | 5.7-46-1 | Объем | 0 | 7.5 | м3 |  | 3
2762 | 5.7-47-1 | Производительность | 0 | 15 | м3/ч |  | 3
2763 | 5.7-47-2 | Производительность | 15 | 50 | м3/ч |  | 2
2764 | 5.7-47-3 | Производительность | 50 | 100 | м3/ч |  | 2
2765 | 5.7-47-4 | Производительность | 100 | 300 | м3/ч |  | 2
2770 | 5.7-48-1 | Объем | 0 | 500 | т |  | 3
2771 | 5.7-48-2 | Объем | 500 | 1500 | т |  | 2
2772 | 5.7-48-3 | Объем | 1500 | 3000 | т |  | 2
2773 | 5.7-48-4 | Объем | 3000 | 6000 | т |  | 2
2776 | 5.7-49-1 | Объем | 0 | 100 | м3 |  | 3
2780 | 5.7-50-1 | Производительность | 0 | 1000 | м3/ч |  | 3
2781 | 5.7-50-2 | Производительность | 1000 | 5000 | м3/ч |  | 2
2782 | 5.7-50-3 | Производительность | 5000 | 10000 | м3/ч |  | 2
2783 | 5.7-50-4 | Производительность | 10000 | 50000 | м3/ч |  | 2
2786 | 5.7-51-1 | Производительность | 0 | 10 | т/ч |  | 3
2787 | 5.7-51-2 | Производительность | 10 | 20 | т/ч |  | 2
2790 | 5.7-52-1 | Производительность | 0 | 10 | т/ч |  | 3
2791 | 5.7-52-2 | Производительность | 10 | 20 | т/ч |  | 2
2796 | 5.7-53-1 | Длина | 0 | 10 | м |  | 3
2797 | 5.7-53-2 | Длина | 10 | 30 | м |  | 2
2806 | 5.7-55-1 | Номер вентилятора | 0 | 12 |  |  | 3
2807 | 5.7-55-2 | Номер вентилятора | 12 | 18.5 |  |  | 2
2810 | 5.7-56-1 | Номер вентилятора | 0 | 12 |  |  | 3
2811 | 5.7-56-2 | Номер вентилятора | 12 | 26 |  |  | 2
2819 | 5.7-58-1 | Паропроизводительность | 0 | 10 | т/ч |  | 3
2820 | 5.7-58-2 | Паропроизводительность | 10 | 75 | т/ч |  | 2
2821 | 5.7-58-3 | Паропроизводительность | 75 | 150 | т/ч |  | 2
2822 | 5.7-58-4 | Паропроизводительность | 150 | 300 | т/ч |  | 2
2825 | 5.7-59-1 | Теплопроизводительность | 0 | 10 | Гкал/ч |  | 3
2826 | 5.7-59-2 | Теплопроизводительность | 10 | 75 | Гкал/ч |  | 2
2827 | 5.7-59-3 | Теплопроизводительность | 75 | 150 | Гкал/ч |  | 2
2828 | 5.7-59-4 | Теплопроизводительность | 150 | 300 | Гкал/ч |  | 2
2831 | 5.7-60-1 | Теплопроизводительность | 0 | 10 | Гкал/ч |  | 3
2834 | 5.7-61-1 | Теплопроизводительность | 0 | 500 | Гкал/ч |  | 3
2837 | 5.7-62-1 | Теплопроизводительность | 0 | 10 | Гкал/ч |  | 3
2838 | 5.7-62-2 | Теплопроизводительность | 10 | 75 | Гкал/ч |  | 2
2839 | 5.7-62-3 | Теплопроизводительность | 75 | 150 | Гкал/ч |  | 2
2840 | 5.7-62-4 | Теплопроизводительность | 150 | 300 | Гкал/ч |  | 2
2844 | 5.7-63-1 | Теплопроизводительность/Производительность | 0 | 500 | Гкал/ч |  | 3
2847 | 5.7-64-1 | Теплопроизводительность/Производительность | 0 | 500 | Гкал/ч |  | 3
2852 | 5.7-65-1 | Паропроизводительность | 0 | 2.5 | т/ч |  | 3
2853 | 5.7-65-2 | Паропроизводительность | 2.5 | 10 | т/ч |  | 2
2854 | 5.7-65-3 | Паропроизводительность | 10 | 20 | т/ч |  | 2
2855 | 5.7-65-4 | Паропроизводительность | 20 | 35 | т/ч |  | 2
2856 | 5.7-65-5 | Паропроизводительность | 35 | 50 | т/ч |  | 2
2857 | 5.7-65-6 | Паропроизводительность | 50 | 75 | т/ч |  | 2
2860 | 5.7-66-1 | Паропроизводительность | 0 | 2.5 | т/ч |  | 3
2861 | 5.7-66-2 | Паропроизводительность | 2.5 | 10 | т/ч |  | 2
2862 | 5.7-66-3 | Паропроизводительность | 10 | 20 | т/ч |  | 2
2863 | 5.7-66-4 | Паропроизводительность | 20 | 35 | т/ч |  | 2
2864 | 5.7-66-5 | Паропроизводительность | 35 | 50 | т/ч |  | 2
2865 | 5.7-66-6 | Паропроизводительность | 50 | 75 | т/ч |  | 2
2868 | 5.7-67-1 | Теплопроизводительность | 0 | 2.5 | Гкал/ч |  | 3
2869 | 5.7-67-2 | Теплопроизводительность | 2.5 | 10 | Гкал/ч |  | 2
2870 | 5.7-67-3 | Теплопроизводительность | 10 | 20 | Гкал/ч |  | 2
2871 | 5.7-67-4 | Теплопроизводительность | 20 | 30 | Гкал/ч |  | 2
2872 | 5.7-67-5 | Теплопроизводительность | 30 | 50 | Гкал/ч |  | 2
2873 | 5.7-67-6 | Теплопроизводительность | 50 | 180 | Гкал/ч |  | 2
2876 | 5.7-68-1 | Теплопроизводительность | 0 | 30 | Гкал/ч |  | 3
2880 | 5.7-69-1 | Производительность | 0 | 20 | м3/ч |  | 3
2881 | 5.7-69-2 | Производительность | 20 | 100 | м3/ч |  | 2
2882 | 5.7-69-3 | Производительность | 100 | 300 | м3/ч |  | 2
2885 | 5.7-70-1 | Производительность | 0 | 100 | м3/ч |  | 3
2886 | 5.7-70-2 | Производительность | 100 | 300 | м3/ч |  | 2
2889 | 5.7-71-1 | Производительность | 0 | 20 | м3/ч |  | 3
2890 | 5.7-71-2 | Производительность | 20 | 100 | м3/ч |  | 2
2891 | 5.7-71-3 | Производительность | 100 | 300 | м3/ч |  | 2
2894 | 5.7-72-1 | Производительность | 0 | 20 | м3/ч |  | 3
2895 | 5.7-72-2 | Производительность | 20 | 100 | м3/ч |  | 2
2896 | 5.7-72-3 | Производительность | 100 | 300 | м3/ч |  | 2
2899 | 5.7-73-1 | Производительность | 0 | 20 | м3/ч |  | 3
2900 | 5.7-73-2 | Производительность | 20 | 100 | м3/ч |  | 2
2901 | 5.7-73-3 | Производительность | 100 | 300 | м3/ч |  | 2
2912 | 5.7-75-1 | Паропроизводительность | 1 | 2.5 | т/ч |  | 2
2912 | 5.7-75-1 | Давление 1 | 0 | 1.4 | мПа |  | 3
2912 | 5.7-75-1 | Давление 2 | 14 | 14 | кгс/см2 |  | 1
2913 | 5.7-75-2 | Паропроизводительность | 2.5 | 10 | т/ч |  | 2
2913 | 5.7-75-2 | Давление 1 | 0 | 1.4 | мПа |  | 3
2913 | 5.7-75-2 | Давление 2 | 14 | 14 | кгс/см2 |  | 1
2914 | 5.7-75-3 | Паропроизводительность | 10 | 35 | т/ч |  | 2
2914 | 5.7-75-3 | Давление 1 | 0 | 3.9 | мПа |  | 3
2914 | 5.7-75-3 | Давление 2 | 40 | 40 | кгс/см2 |  | 1
2915 | 5.7-75-4 | Паропроизводительность | 35 | 75 | т/ч |  | 2
2915 | 5.7-75-4 | Давление 1 | 0 | 3.9 | мПа |  | 3
2915 | 5.7-75-4 | Давление 2 | 40 | 40 | кгс/см2 |  | 1
2918 | 5.7-76-1 | Теплопроизводительность | 2 | 10 | Гкал/ч |  | 2
2919 | 5.7-76-2 | Теплопроизводительность | 2 | 30 | Гкал/ч |  | 2
2920 | 5.7-76-3 | Теплопроизводительность | 2 | 100 | Гкал/ч |  | 2
2921 | 5.7-76-4 | Теплопроизводительность | 2 | 180 | Гкал/ч |  | 2
2924 | 5.7-85-1 | Количество излучателей | 6 | 6 | шт. |  | 1
2925 | 5.7-85-2 | Количество излучателей | - | - | шт. | 2 | 3
2930 | 5.7-77-1 | Длина | - | 7 | км |  | 3
2930 | 5.7-77-1 | Диаметр | - | 300 | мм |  | 3
2931 | 5.7-77-2 | Длина | - | 7 | км |  | 3
2931 | 5.7-77-2 | Диаметр | 300 | 600 | мм |  | 2
2934 | 5.7-78-1 | Количество потребителей | - | 30 | шт. |  | 3
2935 | 5.7-78-2 | Количество потребителей | 30 | 50 | шт. |  | 2
2936 | 5.7-78-3 | Количество потребителей | 50 | 100 | шт. |  | 2
2937 | 5.7-78-4 | Количество потребителей | 100 | 200 | шт. |  | 2
2938 | 5.7-78-5 | Количество потребителей | 200 | 300 | шт. |  | 2
2941 | 5.7-79-1 | Количество потребителей | - | 30 | шт. |  | 3
2942 | 5.7-79-2 | Количество потребителей | 30 | 50 | шт. |  | 2
2943 | 5.7-79-3 | Количество потребителей | 50 | 100 | шт. |  | 2
2944 | 5.7-79-4 | Количество потребителей | 100 | 200 | шт. |  | 2
2945 | 5.7-79-5 | Количество потребителей | 200 | 300 | шт. |  | 2
2948 | 5.7-80-1 | Количество потребителей | - | 10 | шт. |  | 3
2949 | 5.7-80-2 | Количество потребителей | 10 | 50 | шт. |  | 2
2952 | 5.7-81-1 | Количество потребителей | - | 10 | шт. |  | 3
2953 | 5.7-81-2 | Количество потребителей | 10 | 30 | шт. |  | 2
2954 | 5.7-81-3 | Количество потребителей | 30 | 100 | шт. |  | 2
2955 | 5.7-81-4 | Количество потребителей | 100 | 200 | шт. |  | 2
2956 | 5.7-81-5 | Количество потребителей | 200 | 300 | шт. |  | 2
2960 | 5.7-82-1 | Теплопроизводительность | 0 | 0.2 | Гкал/ч |  | 3
2961 | 5.7-82-2 | Теплопроизводительность | 0.2 | 0.4 | Гкал/ч |  | 2
2962 | 5.7-82-3 | Теплопроизводительность | 0.4 | 0.6 | Гкал/ч |  | 2
2963 | 5.7-82-4 | Теплопроизводительность | 0.6 | 1 | Гкал/ч |  | 2
2964 | 5.7-82-5 | Теплопроизводительность | 1 | 2 | Гкал/ч |  | 2
2965 | 5.7-82-6 | Теплопроизводительность | 2 | 5 | Гкал/ч |  | 2
2966 | 5.7-82-7 | Теплопроизводительность | 5 | 10 | Гкал/ч |  | 2
2967 | 5.7-82-8 | Теплопроизводительность | 10 | 20 | Гкал/ч |  | 2
2968 | 5.7-82-9 | Теплопроизводительность | 20 | 50 | Гкал/ч |  | 2
2971 | 5.7-83-1 | Теплопроизводительность | 0 | 0.2 | Гкал/ч |  | 3
2972 | 5.7-83-2 | Теплопроизводительность | 0.2 | 0.4 | Гкал/ч |  | 2
2973 | 5.7-83-3 | Теплопроизводительность | 0.4 | 0.6 | Гкал/ч |  | 2
2974 | 5.7-83-4 | Теплопроизводительность | 0.6 | 1 | Гкал/ч |  | 2
2975 | 5.7-83-5 | Теплопроизводительность | 1 | 2 | Гкал/ч |  | 2
2976 | 5.7-83-6 | Теплопроизводительность | 2 | 5 | Гкал/ч |  | 2
2977 | 5.7-83-7 | Теплопроизводительность | 5 | 10 | Гкал/ч |  | 2
2978 | 5.7-83-8 | Теплопроизводительность | 10 | 20 | Гкал/ч |  | 2
2979 | 5.7-83-9 | Теплопроизводительность | 20 | 50 | Гкал/ч |  | 2
2982 | 5.7-84-1 | Теплопроизводительность | 0 | 0.2 | Гкал/ч |  | 3
2983 | 5.7-84-2 | Теплопроизводительность | 0.2 | 0.4 | Гкал/ч |  | 2
2984 | 5.7-84-3 | Теплопроизводительность | 0.4 | 0.6 | Гкал/ч |  | 2
2985 | 5.7-84-4 | Теплопроизводительность | 0.6 | 1 | Гкал/ч |  | 2
2986 | 5.7-84-5 | Теплопроизводительность | 1 | 2 | Гкал/ч |  | 2
2987 | 5.7-84-6 | Теплопроизводительность | 2 | 5 | Гкал/ч |  | 2
2988 | 5.7-84-7 | Теплопроизводительность | 5 | 10 | Гкал/ч |  | 2
2989 | 5.7-84-8 | Теплопроизводительность | 10 | 20 | Гкал/ч |  | 2
2990 | 5.7-84-9 | Теплопроизводительность | 20 | 50 | Гкал/ч |  | 2
2994 | 5.7-86-1 | Производительность | 0 | 15000 | м3/ч |  | 3
2995 | 5.7-86-2 | Производительность | 15000 | 150000 | м3/ч |  | 2
2996 | 5.7-86-3 | Производительность | 150000 | - | м3/ч |  | 3
2999 | 5.7-87-1 | Производительность | 0 | 10 | м3/ч |  | 3
3008 | 5.9-1-1 | Производительность | 0 | 1000 | м3/сут |  | 3
3009 | 5.9-1-2 | Производительность | 1000 | 10000 | м3/сут |  | 2
3010 | 5.9-1-3 | Производительность | 10000 | 25000 | м3/сут |  | 2
3011 | 5.9-1-4 | Производительность | 25000 | 100000 | м3/сут |  | 2
3012 | 5.9-1-5 | Производительность | 0 | 1000 | м3/сут |  | 3
3013 | 5.9-1-6 | Производительность | 1000 | 2500 | м3/сут |  | 2
3014 | 5.9-1-7 | Производительность | 2500 | 10000 | м3/сут |  | 2
3017 | 5.9-2-1 | Производительность | 0 | 1000 | м3/сут |  | 3
3018 | 5.9-2-2 | Производительность | 1000 | 25000 | м3/сут |  | 2
3022 | 5.9-3-1 | Производительность | 0 | 1600 | м3/сут |  | 3
3023 | 5.9-3-2 | Производительность | 1600 | 8000 | м3/сут |  | 2
3024 | 5.9-3-3 | Производительность | 8000 | 20000 | м3/сут |  | 2
3027 | 5.9-4-1 | Производительность | 0 | 1600 | м3/сут |  | 3
3028 | 5.9-4-2 | Производительность | 1600 | 20000 | м3/сут |  | 2
3029 | 5.9-4-3 | Производительность | 20000 | 100000 | м3/сут |  | 2
3032 | 5.9-5-1 | Производительность | 0 | 1600 | м3/сут |  | 3
3033 | 5.9-5-2 | Производительность | 1600 | 10000 | м3/сут |  | 2
3034 | 5.9-5-3 | Производительность | 10000 | 25000 | м3/сут |  | 2
3035 | 5.9-5-4 | Производительность | 25000 | 100000 | м3/сут |  | 2
3038 | 5.9-6-1 | Производительность | 0 | 1600 | м3/сут |  | 3
3039 | 5.9-6-2 | Производительность | 1600 | 10000 | м3/сут |  | 2
3040 | 5.9-6-3 | Производительность | 10000 | 25000 | м3/сут |  | 2
3041 | 5.9-6-4 | Производительность | 25000 | 100000 | м3/сут |  | 2
3044 | 5.9-7-1 | Производительность | 0 | 1600 | м3/сут |  | 3
3045 | 5.9-7-2 | Производительность | 1600 | 10000 | м3/сут |  | 2
3046 | 5.9-7-3 | Производительность | 10000 | 25000 | м3/сут |  | 2
3047 | 5.9-7-4 | Производительность | 25000 | 100000 | м3/сут |  | 2
3048 | 5.9-7-5 | Производительность | 0 | 1600 | м3/сут |  | 3
3049 | 5.9-7-6 | Производительность | 1600 | 10000 | м3/сут |  | 2
3050 | 5.9-7-7 | Производительность | 10000 | 25000 | м3/сут |  | 2
3051 | 5.9-7-8 | Производительность | 25000 | 100000 | м3/сут |  | 2
3052 | 5.9-7-9 | Производительность | 0 | 1600 | м3/сут |  | 3
3053 | 5.9-7-10 | Производительность | 1600 | 8000 | м3/сут |  | 2
3054 | 5.9-7-11 | Производительность | 8000 | 25000 | м3/сут |  | 2
3057 | 5.9-8-1 | Производительность | 0 | 1600 | м3/сут |  | 3
3058 | 5.9-8-2 | Производительность | 1600 | 8000 | м3/сут |  | 2
3059 | 5.9-8-3 | Производительность | 8000 | 25000 | м3/сут |  | 2
3060 | 5.9-8-4 | Производительность | 0 | 1600 | м3/сут |  | 3
3061 | 5.9-8-5 | Производительность | 1600 | 8000 | м3/сут |  | 2
3062 | 5.9-8-6 | Производительность | 8000 | 20000 | м3/сут |  | 2
3063 | 5.9-8-7 | Производительность | 0 | 20000 | м3/сут |  | 3
3064 | 5.9-8-8 | Производительность | 20000 | 100000 | м3/сут |  | 2
3067 | 5.9-9-1 | Производительность | 0 | 1600 | м3/сут |  | 3
3068 | 5.9-9-2 | Производительность | 1600 | 20000 | м3/сут |  | 2
3069 | 5.9-9-3 | Производительность | 20000 | 100000 | м3/сут |  | 2
3073 | 5.9-10-1 | Производительность | 0 | 1600 | м3/сут |  | 3
3074 | 5.9-10-2 | Производительность | 1600 | 8000 | м3/сут |  | 2
3075 | 5.9-10-3 | Производительность | 8000 | 20000 | м3/сут |  | 2
3076 | 5.9-10-4 | Производительность | 0 | 1600 | м3/сут |  | 3
3077 | 5.9-10-5 | Производительность | 1600 | 8000 | м3/сут |  | 2
3078 | 5.9-10-6 | Производительность | 8000 | 20000 | м3/сут |  | 2
3079 | 5.9-10-7 | Производительность | 0 | 1600 | м3/сут |  | 3
3080 | 5.9-10-8 | Производительность | 1600 | 8000 | м3/сут |  | 2
3081 | 5.9-10-9 | Производительность | 8000 | 20000 | м3/сут |  | 2
3082 | 5.9-10-10 | Производительность | 0 | 1600 | м3/сут |  | 3
3083 | 5.9-10-11 | Производительность | 1600 | 8000 | м3/сут |  | 2
3084 | 5.9-10-12 | Производительность | 8000 | 20000 | м3/сут |  | 2
3088 | 5.9-11-1 | Производительность | 0 | 200 | кг/сут |  | 3
3089 | 5.9-11-2 | Производительность | 200 | 500 | кг/сут |  | 2
3092 | 5.9-12-1 | Производительность | 0 | 5 | кг/час |  | 3
3093 | 5.9-12-2 | Производительность | 5 | 25 | кг/час |  | 2
3096 | 5.9-13-1 | Производительность | 0 | 5 | м3/ч |  | 3
3097 | 5.9-13-2 | Производительность | 5 | 10 | м3/ч |  | 2
3098 | 5.9-13-3 | Производительность | 10 | 50 | м3/ч |  | 2
3099 | 5.9-13-4 | Производительность | 50 | 100 | м3/ч |  | 2
3100 | 5.9-13-5 | Производительность | 100 | 150 | м3/ч |  | 2
3101 | 5.9-13-6 | Производительность | 150 | 1000 | м3/ч |  | 2
3104 | 5.9-14-1 | Производительность | 0 | 200 | кг/сут |  | 3
3105 | 5.9-14-2 | Производительность | 200 | 500 | кг/сут |  | 2
3106 | 5.9-14-3 | Производительность | 500 | 1500 | кг/сут |  | 2
3109 | 5.9-15-1 | Производительность | 0 | 1600 | м3/сут |  | 3
3110 | 5.9-15-2 | Производительность | 1600 | 8000 | м3/сут |  | 2
3114 | 5.9-16-1 | Производительность | 0 | 1600 | м3/сут |  | 3
3115 | 5.9-16-2 | Производительность | 1600 | 8000 | м3/сут |  | 2
3116 | 5.9-16-3 | Производительность | 8000 | 20000 | м3/сут |  | 2
3119 | 5.9-17-1 | Производительность | 0 | 1000 | кг/сут |  | 3
3120 | 5.9-17-2 | Производительность | 1000 | 5000 | кг/сут |  | 2
3121 | 5.9-17-3 | Производительность | 5000 | 20000 | кг/сут |  | 2
3122 | 5.9-17-4 | Производительность | 0 | 1000 | кг/сут |  | 3
3123 | 5.9-17-5 | Производительность | 1000 | 5000 | кг/сут |  | 2
3124 | 5.9-17-6 | Производительность | 0 | 250 | кг/сут |  | 3
3125 | 5.9-17-7 | Производительность | 250 | 500 | кг/сут |  | 2
3126 | 5.9-17-8 | Производительность | 500 | 1000 | кг/сут |  | 2
3129 | 5.9-18-1 | Производительность | 0 | 250 | м3/сут |  | 3
3130 | 5.9-18-2 | Производительность | 250 | 500 | м3/сут |  | 2
3131 | 5.9-18-3 | Производительность | 500 | 1000 | м3/сут |  | 2
3132 | 5.9-18-4 | Производительность | 1000 | 5000 | м3/сут |  | 2
3133 | 5.9-18-5 | Производительность | 5000 | 20000 | м3/сут |  | 2
3137 | 5.9-19-1 | Производительность | 0 | 5000 | м3/сут |  | 3
3138 | 5.9-19-2 | Производительность | 5000 | 20000 | м3/сут |  | 2
3139 | 5.9-19-3 | Производительность | 20000 | 50000 | м3/сут |  | 2
3143 | 5.9-20-1 | Производительность | 0 | 100 | м3/сут |  | 3
3144 | 5.9-20-2 | Производительность | 100 | 400 | м3/сут |  | 2
3148 | 5.9-21-1 | Производительность | 0 | 1000 | м3/сут |  | 3
3149 | 5.9-21-2 | Производительность | 1000 | 2000 | м3/сут |  | 2
3154 | 5.9-22-1 | Производительность | 0 | 8000 | м3/сут |  | 3
3155 | 5.9-22-2 | Производительность | 8000 | 20000 | м3/сут |  | 2
3156 | 5.9-22-3 | Производительность | 20000 | 100000 | м3/сут |  | 2
3157 | 5.9-22-4 | Производительность | 0 | 1600 | м3/сут |  | 3
3158 | 5.9-22-5 | Производительность | 1600 | 8000 | м3/сут |  | 2
3159 | 5.9-22-6 | Производительность | 8000 | 50000 | м3/сут |  | 2
3160 | 5.9-22-7 | Производительность | 50000 | 200000 | м3/сут |  | 2
3161 | 5.9-22-8 | Производительность | 0 | 1600 | м3/сут |  | 3
3162 | 5.9-22-9 | Производительность | 1600 | 8000 | м3/сут |  | 2
3163 | 5.9-22-10 | Производительность | 8000 | 20000 | м3/сут |  | 2
3164 | 5.9-22-11 | Производительность | 20000 | 50000 | м3/сут |  | 2
3167 | 5.9-23-1 | Производительность | 0 | 1600 | м3/сут |  | 3
3168 | 5.9-23-2 | Производительность | 1600 | 8000 | м3/сут |  | 2
3169 | 5.9-23-3 | Производительность | 8000 | 20000 | м3/сут |  | 2
3170 | 5.9-23-4 | Производительность | 20000 | 100000 | м3/сут |  | 2
3173 | 5.9-24-1 | Производительность | 0 | 1600 | м3/сут |  | 3
3174 | 5.9-24-2 | Производительность | 1600 | 8000 | м3/сут |  | 2
3177 | 5.9-25-1 | Производительность | 0 | 1600 | м3/сут |  | 3
3178 | 5.9-25-2 | Производительность | 1600 | 8000 | м3/сут |  | 2
3179 | 5.9-25-3 | Производительность | 8000 | 20000 | м3/сут |  | 2
3180 | 5.9-25-4 | Производительность | 0 | 1600 | м3/сут |  | 3
3181 | 5.9-25-5 | Производительность | 1600 | 8000 | м3/сут |  | 2
3184 | 5.9-26-1 | Производительность | 0 | 1600 | м3/сут |  | 3
3185 | 5.9-26-2 | Производительность | 1600 | 8000 | м3/сут |  | 2
3186 | 5.9-26-3 | Производительность | 8000 | 20000 | м3/сут |  | 2
3187 | 5.9-26-4 | Производительность | 0 | 1600 | м3/сут |  | 3
3188 | 5.9-26-5 | Производительность | 1600 | 20000 | м3/сут |  | 2
3189 | 5.9-26-6 | Производительность | 20000 | 100000 | м3/сут |  | 2
3190 | 5.9-26-7 | Производительность | 0 | 20000 | м3/сут |  | 2
3191 | 5.9-26-8 | Производительность | 20000 | 100000 | м3/сут |  | 2
3192 | 5.9-26-9 | Производительность | 0 | 1600 | м3/сут |  | 3
3193 | 5.9-26-10 | Производительность | 1600 | 8000 | м3/сут |  | 2
3194 | 5.9-26-11 | Производительность | 0 | 1600 | м3/сут |  | 3
3195 | 5.9-26-12 | Производительность | 1600 | 20000 | м3/сут |  | 2
3196 | 5.9-26-13 | Производительность | 20000 | 100000 | м3/сут |  | 2
3199 | 5.9-27-1 | Производительность | 0 | 1600 | м3/сут |  | 3
3200 | 5.9-27-2 | Производительность | 1600 | 8000 | м3/сут |  | 2
3201 | 5.9-27-3 | Производительность | 8000 | 20000 | м3/сут |  | 2
3202 | 5.9-27-4 | Производительность | 20000 | 100000 | м3/сут |  | 2
3205 | 5.9-28-1 | Производительность | 0 | 1600 | м3/сут |  | 3
3206 | 5.9-28-2 | Производительность | 1600 | 8000 | м3/сут |  | 2
3207 | 5.9-28-3 | Производительность | 8000 | 20000 | м3/сут |  | 2
3211 | 5.9-29-1 | Производительность | 0 | 1600 | м3/сут |  | 3
3212 | 5.9-29-2 | Производительность | 1600 | 20000 | м3/сут |  | 2
3213 | 5.9-29-3 | Производительность | 0 | 1600 | м3/сут |  | 3
3214 | 5.9-29-4 | Производительность | 1600 | 20000 | м3/сут |  | 2
3217 | 5.9-30-1 | Производительность | 0 | 1600 | м3/сут |  | 3
3218 | 5.9-30-2 | Производительность | 1600 | 8000 | м3/сут |  | 2
3219 | 5.9-30-3 | Производительность | 8000 | 20000 | м3/сут |  | 2
3222 | 5.9-31-1 | Производительность | 0 | 1600 | м3/сут |  | 3
3223 | 5.9-31-2 | Производительность | 1600 | 8000 | м3/сут |  | 2
3224 | 5.9-31-3 | Производительность | 8000 | 20000 | м3/сут |  | 2
3225 | 5.9-31-4 | Производительность | 0 | 1600 | м3/сут |  | 3
3226 | 5.9-31-5 | Производительность | 1600 | 8000 | м3/сут |  | 2
3227 | 5.9-31-6 | Производительность | 8000 | 20000 | м3/сут |  | 2
3228 | 5.9-31-7 | Производительность | 0 | 1600 | м3/сут |  | 3
3229 | 5.9-31-8 | Производительность | 1600 | 8000 | м3/сут |  | 2
3230 | 5.9-31-9 | Производительность | 8000 | 20000 | м3/сут |  | 2
3233 | 5.9-32-1 | Производительность | 0 | 1600 | м3/сут |  | 3
3234 | 5.9-32-2 | Производительность | 1600 | 8000 | м3/сут |  | 2
3235 | 5.9-32-3 | Производительность | 8000 | 50000 | м3/сут |  | 2
3236 | 5.9-32-4 | Производительность | 50000 | 200000 | м3/сут |  | 2
3240 | 5.9-33-1 | Производительность | 0 | 50 | м3/сут |  | 3
3241 | 5.9-33-2 | Производительность | 50 | 100 | м3/сут |  | 2
3242 | 5.9-33-3 | Производительность | 100 | 200 | м3/сут |  | 2
3243 | 5.9-33-4 | Производительность | 0 | 50 | м3/сут |  | 3
3244 | 5.9-33-5 | Производительность | 50 | 100 | м3/сут |  | 2
3245 | 5.9-33-6 | Производительность | 100 | 200 | м3/сут |  | 2
3249 | 5.9-34-1 | Производительность | 0 | 1600 | м3/сут |  | 3
3250 | 5.9-34-2 | Производительность | 1600 | 8000 | м3/сут |  | 2
3251 | 5.9-34-3 | Производительность | 8000 | 50000 | м3/сут |  | 2
3252 | 5.9-34-4 | Производительность | 50000 | 200000 | м3/сут |  | 2
3256 | 5.9-35-1 | Производительность | 0 | 1.6 | м3/сут |  | 3
3257 | 5.9-35-2 | Производительность | 1.6 | 8 | м3/сут |  | 2
3258 | 5.9-35-3 | Производительность | 8 | 50 | м3/сут |  | 2
3259 | 5.9-35-4 | Производительность | 50 | 200 | м3/сут |  | 2
3263 | 5.9-36-1 | Производительность | 0 | 1.6 | м3/сут |  | 3
3264 | 5.9-36-2 | Производительность | 1.6 | 8 | м3/сут |  | 2
3265 | 5.9-36-3 | Производительность | 8 | 50 | м3/сут |  | 2
3266 | 5.9-36-4 | Производительность | 50 | 200 | м3/сут |  | 2
3270 | 5.9-37-1 | Производительность | 0 | 500 | м3/сут |  | 3
3271 | 5.9-37-2 | Производительность | 500 | 2000 | м3/сут |  | 2
3272 | 5.9-37-3 | Производительность | 2000 | 10000 | м3/сут |  | 2
3273 | 5.9-37-4 | Производительность | 0 | 1600 | м3/сут |  | 3
3274 | 5.9-37-5 | Производительность | 1600 | 8000 | м3/сут |  | 2
3275 | 5.9-37-6 | Производительность | 8000 | 20000 | м3/сут |  | 2
3276 | 5.9-37-7 | Производительность | 0 | 1000 | м3/сут |  | 3
3277 | 5.9-37-8 | Производительность | 1000 | 5000 | м3/сут |  | 2
3280 | 5.9-38-1 | Объем | 0 | 1000 | м3 |  | 3
3281 | 5.9-38-2 | Объем | 1000 | 5000 | м3 |  | 2
3284 | 5.9-39-1 | Объем | 0 | 2000 | м3 |  | 3
3285 | 5.9-39-2 | Объем | 2000 | 10000 | м3 |  | 2
3288 | 5.9-40-1 | Объем | 0 | 5 | м3 |  | 3
3291 | 5.9-41-1 | Производительность | 0 | 10 | т/сут |  | 3
3292 | 5.9-41-2 | Производительность | 10 | 50 | т/сут |  | 2
3293 | 5.9-41-3 | Производительность | 0 | 10 | т/сут |  | 3
3294 | 5.9-41-4 | Производительность | 10 | 50 | т/сут |  | 2
3297 | 5.9-42-1 | Производительность | 0 | 8000 | м3/сут |  | 3
3298 | 5.9-42-2 | Производительность | 8000 | 50000 | м3/сут |  | 2
3299 | 5.9-42-3 | Производительность | 50000 | 200000 | м3/сут |  | 2
3300 | 5.9-42-4 | Производительность | 0 | 8000 | м3/сут |  | 3
3301 | 5.9-42-5 | Производительность | 8000 | 50000 | м3/сут |  | 2
3302 | 5.9-42-6 | Производительность | 50000 | 200000 | м3/сут |  | 2
3307 | 5.9-43-1 | Производительность | 0 | 1200 | м3/сут |  | 3
3308 | 5.9-43-2 | Производительность | 1200 | 12000 | м3/сут |  | 2
3309 | 5.9-43-3 | Производительность | 12000 | 120000 | м3/сут |  | 2
3310 | 5.9-43-4 | Мощность | 0 | 25 | кВт |  | 3
3311 | 5.9-43-5 | Мощность | 25 | 50 | кВт |  | 2
3312 | 5.9-43-6 | Мощность | 50 | 100 | кВт |  | 2
3315 | 5.9-44-1 | Производительность | 0 | 1600 | м3/сут |  | 3
3316 | 5.9-44-2 | Производительность | 1600 | 8000 | м3/сут |  | 2
3317 | 5.9-44-3 | Производительность | 8000 | 50000 | м3/сут |  | 2
3318 | 5.9-44-4 | Производительность | 50000 | 200000 | м3/сут |  | 2
3321 | 5.9-45-1 | Диаметр | 0 | 80 | мм |  | 3
3322 | 5.9-45-2 | Диаметр | 80 | 250 | мм |  | 2
3323 | 5.9-45-3 | Диаметр | 250 | 500 | мм |  | 2
3332 | 5.9-48-1 | Производительность | 0 | 1000 | м3/сут |  | 3
3333 | 5.9-48-2 | Производительность | 1000 | 2500 | м3/сут |  | 2
3334 | 5.9-48-3 | Производительность | 2500 | 10000 | м3/сут |  | 2
3337 | 5.9-49-1 | Производительность | 0 | 2 | т/сут |  | 3
3338 | 5.9-49-2 | Производительность | 2 | 10 | т/сут |  | 2
3339 | 5.9-49-3 | Производительность | 0 | 5 | т/сут |  | 3
3340 | 5.9-49-4 | Производительность | 5 | 20 | т/сут |  | 2
3341 | 5.9-49-5 | Производительность | 0 | 5 | т/сут |  | 3
3342 | 5.9-49-6 | Производительность | 5 | 20 | т/сут |  | 2
3347 | 5.9-51-1 | Производительность | 0 | 5 | т/сут |  | 3
3348 | 5.9-51-2 | Производительность | 5 | 12 | т/сут |  | 2
3349 | 5.9-51-3 | Производительность | 12 | 25 | т/сут |  | 2
3350 | 5.9-51-4 | Производительность | 25 | - | т/сут |  | 3
3356 | 5.10-4-1 | Количество этажей | 0 | 14 | шт. |  | 3
3357 | 5.10-4-2 | Количество этажей | 0 | 14 | шт. |  | 3
3358 | 5.10-4-3 | Количество этажей | 14 | 17 | шт. |  | 2
3359 | 5.10-4-4 | Количество этажей | 0 | 12 | шт. |  | 3
3360 | 5.10-4-5 | Количество этажей | 12 | 16 | шт. |  | 2
3361 | 5.10-4-6 | Количество этажей | 0 | 22 | шт. |  | 3
3370 | 5.10-6-1 | Количество этажей | 0 | 14 | шт. |  | 3
3371 | 5.10-6-2 | Количество этажей | 0 | 17 | шт. |  | 3
3372 | 5.10-6-3 | Количество этажей | 0 | 16 | шт. |  | 3
3373 | 5.10-6-4 | Количество этажей | 0 | 22 | шт. |  | 3
3377 | 5.10-7-1 | Количество этажей | 0 | 12 | шт. |  | 3
3378 | 5.10-7-2 | Количество этажей | 12 | 14 | шт. |  | 2
3379 | 5.10-7-3 | Количество этажей | 0 | 12 | шт. |  | 3
3380 | 5.10-7-4 | Количество этажей | 12 | 14 | шт. |  | 2
3381 | 5.10-7-5 | Количество этажей | 14 | 16 | шт. |  | 2
3382 | 5.10-7-6 | Количество этажей | 17 | 17 | шт. |  | 1
3383 | 5.10-7-7 | Количество этажей | 0 | 12 | шт. |  | 3
3384 | 5.10-7-8 | Количество этажей | 12 | 14 | шт. |  | 2
3385 | 5.10-7-9 | Количество этажей | 14 | 16 | шт. |  | 2
3386 | 5.10-7-10 | Количество этажей | 0 | 22 | шт. |  | 3
3502 | 5.10-27-1 | Количество блоков | 0 | 6 | шт. |  | 3
3503 | 5.10-27-2 | Количество блоков | 0 | 8 | шт. |  | 3
3504 | 5.10-27-3 | Количество блоков | 6 | - | шт. | 1 | 3
3505 | 5.10-27-4 | Количество блоков | 8 | - | шт. | 1 | 3
3506 | 5.10-27-5 | Количество блоков | 0 | 7 | шт. |  | 3
3507 | 5.10-27-6 | Количество блоков | 0 | 10 | шт. |  | 3
3508 | 5.10-27-7 | Количество блоков | 7 | - | шт. | 1 | 3
3513 | 5.10-28-1 | Количество блоков | 0 | 20 | шт. |  | 3
3514 | 5.10-28-2 | Количество блоков | 20 | - | шт. | 10 | 3
3529 | 5.10-32-1 | Количество ячеек | 22 | 22 | шт. |  | 1
3530 | 5.10-32-2 | Количество ячеек | 22 | 22 | шт. |  | 1
3530 | 5.10-32-2 | Мощность 1 | 630 | 630 | кВА |  | 1
3530 | 5.10-32-2 | Мощность 2 | 1000 | 1000 | кВА |  | 1
3531 | 5.10-32-3 | Мощность 1 | 630 | 630 | кВА |  | 1
3537 | 5.10-34-1 | Мощность 1 | 630 | 630 | кВА |  | 1
3544 | 5.10-35-3 | Напряжение | 6 | 10 | кВ |  | 2
3550 | 5.10-44-1 | Напряжение | 10 | 10 | кВ |  | 1
3555 | 5.10-37-1 | Количество счетчиков | 128 | 128 | шт. |  | 1
3556 | 5.10-37-2 | Количество счетчиков | 128 | - | шт. | 1 | 3
3564 | 5.10-39-2 | Количество | 250 | - | шт. | 1 | 3
3565 | 5.10-39-3 | Количество | 250 | - | шт. | 1 | 3
3566 | 5.10-39-4 | Количество | 250 | - | шт. | 1 | 3
3655 | 5.11-9-1 | Объем | 0 | 45 | м3 |  | 3
3656 | 5.11-9-2 | Объем | 45 | 75 | м3 |  | 2
3657 | 5.11-9-3 | Объем | 75 | 150 | м3 |  | 2
3658 | 5.11-9-4 | Объем | 150 | 300 | м3 |  | 2
3659 | 5.11-9-5 | Объем | 300 | - | м3 |  | 3
3663 | 5.11-11-1 | Объем | 0 | 30 | м3 |  | 3
3664 | 5.11-11-2 | Объем | 30 | 60 | м3 |  | 2
3665 | 5.11-11-3 | Объем | 60 | 120 | м3 |  | 2

## Collections
Строка | Шифр | Наименование сборника | Всего расценок | Параметризованных | Пустых | пустые расценки
3 | 5.1 | Сборник 1. электротехнические устройства | 784 | 782 | 2 | 5.1-53-4, 5.1-165-6
1256 | 5.2 | Сборник 2. автоматизированные системы управления | 231 | 230 | 1 | 5.2-20-11
1574 | 5.3 | Сборник 3. системы вентиляции и кондиционирования воздуха | 299 | 299 | 0
2048 | 5.4 | Сборник 4. подъемно-транспортное оборудование | 179 | 179 | 0
2309 | 5.6 | Сборник 6. холодильные и компрессорные устройства | 152 | 152 | 0
2531 | 5.7 | Сборник 7. теплоэнергетическое оборудование | 259 | 259 | 0
3003 | 5.9 | Сборник 9. сооружения водоснабжения и канализации | 226 | 226 | 0
3351 | 5.10 | Сборник 10. сборник укрупненных показателей стоимости пусконаладочных работ | 122 | 122 | 0
3591 | 5.11 | Сборник 11. экологическое сопровождение объектов строительства и составление санитарно-экологического паспорта | 50 | 49 | 1 | 5.11-9-6

## Tables
row | номер | код | атрибутов | параметров | название | атрибуты | параметры
7 | 5.1-1. | 5.1-1-1-0-1 | 2 | 2 | Синхронные генераторы (компенсаторы) | Элемент, Тип | Напряжение, Мощность
17 | 5.1-2. | 5.1-1-1-0-2 | 1 | 1 | Гидрогенераторы | Элемент | Мощность
24 | 5.1-3. | 5.1-1-2-0-3 | 3 | 2 | Системы возбуждения синхронного генератора напряжением до 1 кв | Элемент, Система, Комплект | Напряжение, Мощность
33 | 5.1-4. | 5.1-1-2-0-4 | 2 | 1 | Электромашинные системы возбуждения синхронного генератора (компенсатора) напряжением свыше 1 кв | Элемент, Система | Мощность
38 | 5.1-5. | 5.1-1-2-0-5 | 3 | 1 | Полупроводниковые высокочастотные системы возбуждения синхронного генератора напряжением свыше 1 кв | Элемент, Система, Комплект | Напряжение
42 | 5.1-6. | 5.1-1-2-0-6 | 4 | 2 | Тиристорные системы самовозбуждения синхронного генератора напряжением свыше 1 кв | Элемент, Система, Комплект, Тип | Напряжение, Мощность
49 | 5.1-7. | 5.1-1-2-0-7 | 4 | 1 | Тиристорные системы независимого возбуждения синхронного генератора напряжением свыше 1 кв | Элемент, Система, Комплект, Тип | Напряжение
53 | 5.1-8. | 5.1-1-2-0-8 | 3 | 2 | Бесщеточные диодные системы возбуждения синхронного генератора напряжением свыше 1 кв | Элемент, Система, Комплект | Напряжение, Мощность
59 | 5.1-9. | 5.1-1-2-0-9 | 3 | 2 | Реверсивные бесщеточные диодные системы возбуждения синхронного компенсатора напряжением свыше 1 кв | Элемент, Система, Комплект | Напряжение, Мощность
66 | 5.1-10. | 5.1-2-1-0-10 | 5 | 1 | Трансформаторы напряжением до 1 кв | Элемент, Тип, Количество, *, Наименование материала | Напряжение
69 | 5.1-11. | 5.1-2-1-0-11 | 5 | 2 | Трансформаторы двухобмоточные | Элемент, Тип, Количество 1, Количество 2, Наименование материала | Напряжение, Мощность
83 | 5.1-12. | 5.1-2-1-0-12 | 3 | 2 | Трансформаторы трехобмоточные | Элемент, Тип, Количество | Напряжение, Мощность
97 | 5.1-13. | 5.1-2-2-0-13 | 3 | 1 | Трансформаторы однофазные масляные | Элемент, Тип, Количество | Напряжение
106 | 5.1-14. | 5.1-2-3-0-14 | 3 | 1 | Трансформаторы и реакторы сухие | Элемент, Тип, Количество | Напряжение
115 | 5.1-15. | 5.1-2-4-0-15 | 4 | 1 | Трансформаторы однофазные | Элемент, Тип, Количество, Комплект | Напряжение
125 | 5.1-16. | 5.1-2-4-0-16 | 3 | 1 | Трансформаторы трехфазные и устройства отбора напряжения | Элемент, Тип, Количество | Напряжение
132 | 5.1-17. | 5.1-2-5-0-17 | 3 | 1 | Трансформаторы выносные и встроенные | Элемент, Тип, Наименование материала | Напряжение
141 | 5.1-18. | 5.1-2-5-0-18 | 3 | 0 | Трансформаторы нулевой последовательности | Элемент, Тип, Комплект
147 | 5.1-19. | 5.1-3-1-0-19 | 3 | 1 | Выключатели однополюсные | Элемент, Тип, Количество | Напряжение
150 | 5.1-20. | 5.1-3-1-0-20 | 4 | 2 | Выключатели трехполюсные | Элемент, Тип, Комплект, Количество | Ток, Напряжение
169 | 5.1-21. | 5.1-3-1-0-21 | 2 | 1 | Выключатели постоянного тока быстродействующие | Элемент, Тип | Ток
176 | 5.1-22. | 5.1-3-2-0-22 | 2 | 1 | Выключатели автоматические постоянного тока быстродействующие | Элемент, Тип | Ток
180 | 5.1-23. | 5.1-3-2-0-23 | 3 | 1 | Разъединители | Элемент, Количество, Наименование материала | Напряжение
190 | 5.1-24. | 5.1-3-2-0-24 | 2 | 1 | Отделители трехполюсные | Элемент, Количество | Напряжение
195 | 5.1-25. | 5.1-3-2-0-25 | 2 | 1 | Короткозамыкатели | Элемент, Количество | Напряжение
199 | 5.1-26. | 5.1-3-2-0-26 | 3 | 1 | Выключатели нагрузки, масляные, автоматические с электромагнитным дутьем или вакуумные | Элемент, Тип, Комплект | Напряжение
206 | 5.1-27. | 5.1-3-2-0-27 | 3 | 1 | Выключатели воздушные | Элемент, Тип, Комплект | Напряжение
223 | 5.1-28. | 5.1-3-2-0-28 | 1 | 0 | Комплексы аппаратные генераторные | Элемент
227 | 5.1-29. | 5.1-3-3-0-29 | 3 | 1 | Схемы управления масляными выключателями | Элемент, Назначение, Комплект | Напряжение
235 | 5.1-30. | 5.1-3-3-0-30 | 5 | 1 | Схемы управления воздушными выключателями | Элемент, Тип, Назначение, Комплект, Наименование материала | Напряжение
244 | 5.1-31. | 5.1-3-3-0-31 | 2 | 0 | Схемы управления воздушными выключателями. устройство подогрева выключателя | Элемент, Назначение
247 | 5.1-32. | 5.1-3-3-0-32 | 2 | 0 | Схемы управления воздушными выключателями. комплексы аппаратные генераторные | Элемент, Назначение
251 | 5.1-33. | 5.1-3-4-0-33 | 5 | 1 | Схемы вторичной коммутации разъединителя | Элемент, Тип, Назначение, Комплект, Наименование материала | Напряжение
260 | 5.1-34. | 5.1-3-4-0-34 | 2 | 1 | Схемы электромагнитной блокировки коммутационных аппаратов | Элемент, Назначение | Количество блокируемых аппаратов
267 | 5.1-35. | 5.1-3-4-0-35 | 2 | 0 | Схемы вторичной коммутации короткозамыкателя или отделителя | Элемент, Назначение
272 | 5.1-36. | 5.1-4-1-0-36 | 3 | 0 | Максимальные токовые защиты (мтз) | Элемент, Назначение, Количество
278 | 5.1-37. | 5.1-4-1-0-37 | 3 | 0 | Максимальные токовые тепловые защиты | Элемент, Назначение, Количество
283 | 5.1-38. | 5.1-4-1-0-38 | 3 | 0 | Максимальные токовые защиты на постоянном и переменном оперативном токе с реле рт-40, ртс | Элемент, Тип, Количество
288 | 5.1-39. | 5.1-4-1-0-39 | 4 | 0 | Защиты | Элемент, Тип, Назначение, Количество
303 | 5.1-40. | 5.1-4-1-0-40 | 1 | 0 | Устройства пуска мтз по напряжению | Элемент
306 | 5.1-41. | 5.1-4-1-0-41 | 3 | 0 | Защита от междуфазных коротких замыканий и направленные от замыканий на "землю" | Элемент, Тип, Назначение
310 | 5.1-42. | 5.1-4-1-0-42 | 3 | 0 | Защиты с автоматическим повторным включением (апв) | Элемент, Тип, Комплект
318 | 5.1-43. | 5.1-4-1-0-43 | 2 | 0 | Защита от симметричных перегрузок | Элемент, Тип
321 | 5.1-44. | 5.1-4-1-0-44 | 1 | 0 | Защиты линий от подпитки синхронными двигателями | Элемент
324 | 5.1-45. | 5.1-4-1-0-45 | 2 | 0 | Защиты токовые пдэ-2002 | Элемент, Тип
327 | 5.1-46. | 5.1-4-1-0-46 | 2 | 1 | Устройства ускорения защит | Элемент, Назначение | Напряжение
331 | 5.1-47. | 5.1-4-1-0-47 | 4 | 0 | Двухфазные токовые отсечки | Элемент, Тип, Количество 1, Количество 2
336 | 5.1-48. | 5.1-4-1-0-48 | 4 | 0 | Защиты направленные | Элемент, Тип, Назначение, Количество
341 | 5.1-49. | 5.1-4-1-0-49 | 3 | 0 | Защиты направленные токовые и импульсные | Элемент, Тип, Назначение
346 | 5.1-50. | 5.1-4-1-0-50 | 3 | 0 | Защиты от замыканий | Элемент, Тип, Назначение
350 | 5.1-51. | 5.1-4-1-0-51 | 3 | 0 | Дифференциальные защиты | Элемент, Тип, Количество
359 | 5.1-52. | 5.1-4-1-0-52 | 3 | 0 | Дифференциальные защиты линий и генератора | Элемент, Тип, Назначение
369 | 5.1-53. | 5.1-4-1-0-53 | 2 | 0 | Дифференциальные защиты шин | Элемент, Тип
375 | 5.1-54. | 5.1-4-1-0-54 | 3 | 0 | Дифференциальные защиты с дешунтированием электромагнитов отключения | Элемент, Тип, Количество
380 | 5.1-55. | 5.1-4-2-0-55 | 2 | 0 | Дифференциальные фазные защиты (релейная часть) | Элемент, Тип
387 | 5.1-56. | 5.1-4-2-0-56 | 2 | 0 | Дистанционные защиты | Элемент, Тип
400 | 5.1-57. | 5.1-4-2-0-57 | 2 | 1 | Комплект защиты автотрансформаторов с высшим напряжением свыше 500 кв | Элемент, Тип | Напряжение
406 | 5.1-58. | 5.1-4-2-0-58 | 3 | 0 | Устройство блокировки защит | Элемент, Тип, Назначение
411 | 5.1-59. | 5.1-4-2-0-59 | 3 | 0 | Реле дистанционных защит | Элемент, Тип, Назначение
417 | 5.1-60. | 5.1-4-2-0-60 | 3 | 1 | Дистанционные защиты линий 110-220 кв и фидеров 6-20 кв | Элемент, Тип, Назначение | Напряжение
421 | 5.1-61. | 5.1-4-2-0-61 | 2 | 0 | Панели направленной высокочастотной защиты линий | Элемент, Тип
424 | 5.1-62. | 5.1-4-2-0-62 | 3 | 0 | Блоки защиты | Элемент, Тип, Назначение
429 | 5.1-63. | 5.1-4-2-0-63 | 2 | 0 | Комплектные устройства защит | Элемент, Тип
433 | 5.1-64. | 5.1-4-3-0-64 | 2 | 0 | Устройства резервирования отказа выключателя (уров) | Элемент, Тип
437 | 5.1-65. | 5.1-4-3-0-65 | 3 | 0 | Устройства, панели | Элемент, Тип, Назначение
445 | 5.1-66. | 5.1-4-3-0-66 | 2 | 0 | Защиты минимального напряжения | Элемент, Тип
450 | 5.1-67. | 5.1-4-4-0-67 | 2 | 0 | Защиты с реле различного типа | Элемент, Тип
464 | 5.1-68. | 5.1-4-4-0-68 | 3 | 0 | Защиты от замыканий на "землю" в обмотке статора, обрыва фаз и дуговые защиты | Элемент, Тип, Назначение
470 | 5.1-69. | 5.1-4-4-0-69 | 3 | 0 | Устройства блокировки | Элемент, Тип, Назначение
475 | 5.1-70. | 5.1-4-5-0-70 | 3 | 0 | Приемопередатчики | Элемент, Тип, Назначение
479 | 5.1-71. | 5.1-4-5-0-71 | 2 | 0 | Высокочастотные каналы защиты линии | Элемент, Назначение
483 | 5.1-72. | 5.1-4-5-0-72 | 2 | 0 | Аппаратура контроля высокочастотного канала | Элемент, Тип
487 | 5.1-73. | 5.1-4-5-0-73 | 2 | 0 | Аппаратура высокочастотного телеотключения | Элемент, Тип
492 | 5.1-74. | 5.1-4-5-0-74 | 2 | 0 | Аппаратура низкочастотная каналов автоматики | Элемент, Тип
497 | 5.1-75. | 5.1-4-5-0-75 | 2 | 0 | Аппаратура высокочастотная приемо-передающая автоматическая | Элемент, Тип
501 | 5.1-76. | 5.1-4-5-0-76 | 2 | 0 | Высокочастотные каналы аппаратуры телеотключения линии | Элемент, Назначение
505 | 5.1-77. | 5.1-4-5-0-77 | 2 | 1 | Высокочастотные тракты совместно с элементами обработки и присоединения линии | Элемент, Комплект | Напряжение
509 | 5.1-78. | 5.1-4-5-0-78 | 2 | 0 | Устройства передачи сигналов противоаварийной автоматики | Элемент, Тип
515 | 5.1-79. | 5.1-5-1-0-79 | 2 | 0 | Устройства автоматического регулирования возбуждения | Элемент, Тип
524 | 5.1-80. | 5.1-5-1-0-80 | 2 | 0 | Устройства | Элемент, Назначение
533 | 5.1-81. | 5.1-5-1-0-81 | 2 | 0 | Устройства ограничения параметров | Элемент, Назначение
540 | 5.1-82. | 5.1-5-2-0-82 | 2 | 0 | Устройства автоматического пуска осциллографа и автоматического осциллографирования | Элемент, Тип
545 | 5.1-83. | 5.1-5-2-0-83 | 2 | 0 | Панели | Элемент, Тип
549 | 5.1-84. | 5.1-5-2-0-84 | 2 | 0 | Устройства автоматического повторного включения (апв) | Элемент, Тип
555 | 5.1-85. | 5.1-5-2-0-85 | 2 | 0 | Трехфазные устройства апв | Элемент, Тип
562 | 5.1-86. | 5.1-5-2-0-86 | 2 | 0 | Однофазные устройства апв (оапв) на электромеханических реле | Элемент, Тип
565 | 5.1-87. | 5.1-5-2-0-87 | 2 | 1 | Устройства авр | Элемент, Тип | Напряжение
569 | 5.1-88. | 5.1-5-2-0-88 | 2 | 1 | Устройства авр трансформаторов и линий | Элемент, Тип | Количество секций
574 | 5.1-89. | 5.1-5-2-0-89 | 2 | 0 | Устройства авр с контролем за технологическими параметрами | Элемент, Назначение
577 | 5.1-90. | 5.1-5-2-0-90 | 2 | 1 | Устройства авр электродвигателей | Элемент, Назначение | Количество электродвигателей
582 | 5.1-91. | 5.1-5-2-0-91 | 2 | 1 | Устройства автоматического прекращения асинхронного хода (апах) | Элемент, Тип | Количество ступеней
589 | 5.1-92. | 5.1-5-3-0-92 | 2 | 0 | Устройства защиты от повышения напряжения на линии | Элемент, Назначение
592 | 5.1-93. | 5.1-5-3-0-93 | 2 | 0 | Устройства автоматики линейного реактора | Элемент, Назначение
596 | 5.1-94. | 5.1-5-3-0-94 | 2 | 0 | Устройства фиксации | Элемент, Назначение
605 | 5.1-95. | 5.1-5-3-0-95 | 2 | 0 | Устройства измерения и фиксации частоты в энергосистемах, автоматической фиксации разности фаз, ограничители частоты генераторов, устройства с автоматической частотой разгрузки (ачр) | Элемент, Назначение
612 | 5.1-96. | 5.1-5-3-0-96 | 2 | 0 | Устройства контроля мощности исходного режима | Элемент, Тип
615 | 5.1-97. | 5.1-5-3-0-97 | 2 | 0 | Автоматические локационные искатели повреждения на линиях | Элемент, Назначение
618 | 5.1-98. | 5.1-5-3-0-98 | 3 | 0 | Линейные импульсные фиксирующие приборы или устройства измерения и фиксации аварийных значений тока и напряжения | Элемент, Тип, Назначение
622 | 5.1-99. | 5.1-5-3-0-99 | 2 | 1 | Шкафы и устройства автоматики | Элемент, Тип | Напряжение
633 | 5.1-100. | 5.1-5-4-0-100 | 3 | 0 | Устройства и схемы синхронизации | Элемент, Тип, Способ
641 | 5.1-101. | 5.1-5-5-0-101 | 2 | 0 | Автоматические регуляторы | Элемент, Назначение
646 | 5.1-191. | 5.1-5-5-0-191 | 2 | 0 | Центральный контроллер | Элемент, Назначение
651 | 5.1-192. | 5.1-5-5-0-192 | 2 | 0 | Модуль дискретного ввода/вывода 16/8 | Элемент, Назначение
654 | 5.1-193. | 5.1-5-5-0-193 | 2 | 0 | Контроллер dmx | Элемент, Назначение
657 | 5.1-194. | 5.1-5-5-0-194 | 2 | 0 | Канал связи | Элемент, Назначение
660 | 5.1-195. | 5.1-5-5-0-195 | 2 | 0 | Модуль аналогового ввода | Элемент, Назначение
663 | 5.1-196. | 5.1-5-5-0-196 | 2 | 0 | Интерфейс ввода/вывода | Элемент, Назначение
667 | 5.1-102. | 5.1-5-6-0-102 | 2 | 0 | Аппаратура передачи информации по вл | Элемент, Тип
672 | 5.1-103. | 5.1-5-6-0-103 | 2 | 0 | Усилители | Элемент, Назначение
677 | 5.1-104. | 5.1-5-6-0-104 | 1 | 1 | Тональная аппаратура телемеханики | Элемент | Скорость
682 | 5.1-105. | 5.1-5-7-0-105 | 3 | 0 | Система телемеханики (тм) на диодно-транзисторной элементной базе | Элемент, Система, Комплект
685 | 5.1-106. | 5.1-5-7-0-106 | 5 | 5 | Система телемеханики (тм) на базе интегральных микросхем | Элемент, Система, Комплект, Адрес поступления сигналов, Тип | Количество телесигналов (ТС), Количество сигналов телеизмерения (ТИ), Количество сигналов телеуправления (ТУ), Количество сигналов телерегулирования (ТР), Количество сигналов телеизмерения текущих значений параметров (ТИТ)
701 | 5.1-107. | 5.1-5-7-0-107 | 5 | 0 | Система телемеханики (тм) на базе программируемых телекомплексов | Элемент, Система, Комплект, Адрес поступления сигналов, Тип
718 | 5.1-108. | 5.1-5-7-0-108 | 2 | 0 | Цепи | Элемент, Тип
724 | 5.1-109. | 5.1-5-8-0-109 | 2 | 1 | Высокочастотные тракты | Элемент, Тип | Напряжение
729 | 5.1-110. | 5.1-5-8-0-110 | 2 | 0 | Высокочастотные каналы | Элемент, Тип
734 | 5.1-111. | 5.1-5-8-0-111 | 2 | 1 | Тональные каналы телемеханики | Элемент, Тип | Скорость
738 | 5.1-112. | 5.1-5-8-0-112 | 2 | 0 | Аппаратура | Элемент, Тип
743 | 5.1-113. | 5.1-5-8-0-113 | 2 | 0 | Каналы телемеханики | Элемент, Система
750 | 5.1-114. | 5.1-6-1-0-114 | 2 | 0 | Системы постоянного тока | Элемент, Система
753 | 5.1-115. | 5.1-6-1-0-115 | 3 | 0 | Коммутаторы элементные | Элемент, Тип, Назначение
757 | 5.1-116. | 5.1-6-1-0-116 | 3 | 1 | Устройства | Элемент, Тип, Назначение | Мощность
763 | 5.1-117. | 5.1-6-2-0-117 | 3 | 1 | Устройства зарядные | Элемент, Тип, Назначение | Мощность
766 | 5.1-118. | 5.1-6-2-0-118 | 3 | 1 | Выпрямительные блоки питания | Элемент, Тип, Назначение | Мощность
770 | 5.1-119. | 5.1-6-2-0-119 | 1 | 0 | Устройства мигающего света автономные | Элемент
773 | 5.1-120. | 5.1-6-2-0-120 | 3 | 0 | Устройства комплектные для питания цепей | Элемент, Назначение, Комплект
780 | 5.1-121. | 5.1-6-3-0-121 | 2 | 1 | Вторичные цепи | Элемент, Комплект | Напряжение
785 | 5.1-122. | 5.1-6-3-0-122 | 2 | 0 | Схемы резервирования питания | Элемент, Назначение
789 | 5.1-123. | 5.1-6-3-0-123 | 1 | 0 | Устройства контроля уровня напряжения оперативного тока | Элемент
793 | 5.1-124. | 5.1-6-4-0-124 | 2 | 1 | Схемы разводки | Элемент, Назначение | Количество панелей
799 | 5.1-125. | 5.1-7-1-0-125 | 2 | 2 | Асинхронные электродвигатели | Элемент, Тип | Напряжение, Мощность
807 | 5.1-126. | 5.1-7-1-0-126 | 1 | 2 | Синхронные электродвигатели | Элемент | Напряжение, Мощность
813 | 5.1-127. | 5.1-7-1-0-127 | 1 | 2 | Электрические машины постоянного тока | Элемент | Напряжение, Мощность
818 | 5.1-128. | 5.1-7-1-0-128 | 3 | 1 | Прочие электрические машины | Элемент, Тип, Количество | Напряжение
825 | 5.1-129. | 5.1-8-1-0-129 | 1 | 1 | Диодные преобразователи | Элемент | Ток
835 | 5.1-130. | 5.1-8-2-0-130 | 3 | 1 | Тиристорные устройства | Элемент, Количество, Тип | Напряжение
841 | 5.1-131. | 5.1-8-2-0-131 | 2 | 0 | Тиристорные станции управления | Элемент, Тип
848 | 5.1-132. | 5.1-8-3-0-132 | 2 | 1 | Преобразователи нереверсивные | Элемент, Тип | Ток
855 | 5.1-133. | 5.1-8-3-0-133 | 2 | 1 | Преобразователи реверсивные | Элемент, Тип | Ток
862 | 5.1-134. | 5.1-8-3-0-134 | 2 | 2 | Преобразователи частоты | Элемент, Тип | Напряжение, Ток
874 | 5.1-135. | 5.1-8-3-0-135 | 2 | 2 | Инверторы автономные | Элемент, Тип | Напряжение, Ток
881 | 5.1-136. | 5.1-8-4-0-136 | 2 | 1 | Преобразователи широтно-импульсные и с управляемыми дросселями или магнитными усилителями | Элемент, Тип | Ток
890 | 5.1-137. | 5.1-8-4-0-137 | 1 | 1 | Установки с ламповыми генераторами | Элемент | Мощность
897 | 5.1-138. | 5.1-9-1-0-138 | 1 | 1 | Датчики контактные механические | Элемент | Количество цепей управления
905 | 5.1-139. | 5.1-9-1-0-139 | 2 | 2 | Бесконтактные аналоговые элементы | Элемент, Тип | Количество 1, Количество 2
920 | 5.1-140. | 5.1-9-1-0-140 | 2 | 2 | Бесконтактные дискретные элементы | Элемент, Тип | Количество 1, Количество 2
935 | 5.1-141. | 5.1-9-2-0-141 | 2 | 1 | Функциональные группы управления релейно-контакторные | Элемент, Тип | Количество
945 | 5.1-142. | 5.1-9-2-0-142 | 2 | 1 | Функциональные группы управления аналоговые, бесконтактные | Элемент, Тип | Количество
953 | 5.1-143. | 5.1-9-2-0-143 | 2 | 1 | Функциональные группы управления дискретные, бесконтактные | Элемент, Тип | Количество
960 | 5.1-144. | 5.1-9-2-0-144 | 2 | 2 | Контуры систем автоматического регулирования | Элемент, Тип | Количество 1, Количество 2
966 | 5.1-199. | 5.1-9-2-0-199 | 3 | 1 | Частотно регулируемые приводы насосов на тепловом пункте | Элемент, Назначение, Расположение | Количество
971 | 5.1-145. | 5.1-10-1-0-145 | 1 | 0 | Схемы сбора и реализации сигналов информации | Элемент
974 | 5.1-146. | 5.1-10-1-0-146 | 2 | 0 | Схемы образования участка сигнализации | Элемент, Тип
977 | 5.1-147. | 5.1-10-1-0-147 | 2 | 1 | Мнемосхемы щита диспетчерского управления | Элемент, Тип | Количество
984 | 5.1-148. | 5.1-10-2-0-148 | 3 | 0 | Схемы контроля изоляции электрической сети | Элемент, Способ, Назначение
990 | 5.1-149. | 5.1-11-1-0-149 | 1 | 1 | Поиск и определение места повреждения кабеля с прожигом | Элемент | Длина
995 | 5.1-150. | 5.1-11-1-0-150 | 1 | 1 | Определение активного сопротивления или рабочей электрической емкости жилы кабеля | Элемент | Напряжение
1000 | 5.1-151. | 5.1-11-2-0-151 | 1 | 1 | Измерения сопротивления растеканию тока | Элемент | Диагональ
1007 | 5.1-152. | 5.1-11-2-0-152 | 1 | 0 | Проверка наличия цепи между заземлителями и заземленными элементами | Элемент
1010 | 5.1-153. | 5.1-11-2-0-153 | 1 | 0 | Определение удельного сопротивления грунта | Элемент
1013 | 5.1-154. | 5.1-11-2-0-154 | 1 | 0 | Замеры полного сопротивления цепи "фаза-нуль" | Элемент
1016 | 5.1-155. | 5.1-11-2-0-155 | 1 | 0 | Снятие характеристик для определения напряжения прикосновения | Элемент
1020 | 5.1-156. | 5.1-11-3-0-156 | 1 | 1 | Измерения тангенса угла диэлектрических потерь, переходных сопротивлений постоянному току контактов шин, активного, индуктивного сопротивления и емкости электрических машин и аппаратов | Элемент | Напряжение
1027 | 5.1-157. | 5.1-11-3-0-157 | 1 | 0 | Снятие характеристик | Элемент
1031 | 5.1-158. | 5.1-11-3-0-158 | 1 | 1 | Фазировка электрической линии или трансформатора | Элемент | Напряжение
1035 | 5.1-159. | 5.1-11-3-0-159 | 3 | 0 | Измерения коэффициента абсорбции обмоток и коэффициента нелинейности изоляции | Элемент, Назначение, Тип
1039 | 5.1-160. | 5.1-11-3-0-160 | 1 | 0 | Снятие, обработка и анализ осциллограмм и векторных диаграмм | Элемент
1043 | 5.1-161. | 5.1-11-3-0-161 | 2 | 0 | Измерение токов утечки или пробивного напряжения | Элемент, Назначение
1046 | 5.1-162. | 5.1-11-3-0-162 | 3 | 1 | Измерения сопротивления изоляции мегомметром | Элемент, Способ производства работ, Назначение | Напряжение
1050 | 5.1-163. | 5.1-11-3-0-163 | 3 | 0 | Испытание на свободное протекание трансформаторного масла и измерение коэффициента пропитки кабельной линии низкого давления и испытание масла на пробой | Элемент, Способ производства работ, Тип
1055 | 5.1-164. | 5.1-11-4-0-164 | 2 | 1 | Измерение емкости конденсатора | Элемент, Количество | Напряжение
1064 | 5.1-165. | 5.1-12-1-0-165 | 2 | 2 | Испытание обмоток статора | Элемент, Назначение | Напряжение, Мощность
1072 | 5.1-166. | 5.1-12-1-0-166 | 3 | 1 | Испытания обмоток и цепей возбуждения | Элемент, Назначение, Способ производства работ | Напряжение
1078 | 5.1-167. | 5.1-12-2-0-167 | 3 | 0 | Испытания обмоток трансформатора | Элемент, Тип, Способ производства работ
1084 | 5.1-168. | 5.1-12-3-0-168 | 3 | 1 | Испытания сборных и соединительных шин | Элемент, Назначение, Способ производства работ | Напряжение
1088 | 5.1-169. | 5.1-12-3-0-169 | 2 | 1 | Испытания аппаратов коммутационных | Элемент, Способ производства работ | Напряжение
1091 | 5.1-170. | 5.1-12-3-0-170 | 3 | 1 | Испытания изоляционных тяг внутри изоляционных воздуховодов воздушных выключателей | Элемент, Назначение, Способ производства работ | Напряжение
1094 | 5.1-171. | 5.1-12-3-0-171 | 2 | 1 | Испытания элементов ограничителей перенапряжения | Элемент, Способ производства работ | Напряжение
1097 | 5.1-172. | 5.1-12-3-0-172 | 1 | 1 | Испытания конденсаторов статических | Элемент | Напряжение
1101 | 5.1-173. | 5.1-12-3-0-173 | 3 | 1 | Испытания вводов, изоляторов и экранированных токопроводов | Элемент, Тип, Способ производства работ | Напряжение
1107 | 5.1-174. | 5.1-12-3-0-174 | 3 | 2 | Отыскание повреждения изолятора в закрытых токопроводах | Элемент, Назначение, Способ производства работ | Напряжение, Количество
1117 | 5.1-175. | 5.1-12-3-0-175 | 3 | 1 | Испытания кабелей силовых | Элемент, Способ производства работ, Наименование материала | Напряжение
1122 | 5.1-176. | 5.1-12-3-0-176 | 3 | 2 | Испытания преобразователей статических | Элемент, Способ производства работ, Наименование материала | Напряжение, Ток
1130 | 5.1-177. | 5.1-12-3-0-177 | 2 | 0 | Испытания вторичных цепей | Элемент, Способ производства работ
1135 | 5.1-189. | 5.1-12-4-0-189 | 2 | 0 | Испытание повышенным напряжением защитных средств | Элемент, Способ производства работ
1141 | 5.1-178. | 5.1-13-1-0-178 | 3 | 1 | Электрические взаимосвязанные устройства в электроустановках | Элемент, Тип, Наименование материала | Количество
1148 | 5.1-179. | 5.1-13-2-0-179 | 4 | 1 | Механизмы, связанные между собой блокировочными связями | Элемент, Способ производства работ 1, Способ производства работ 2, Наименование материала | Количество
1160 | 5.1-180. | 5.1-13-2-0-180 | 3 | 1 | Механизмы, связанные между собой непрерывным регулированием и взаимоконтролем режимов работы | Элемент, Способ производства работ, Наименование материала | Количество
1168 | 5.1-181. | 5.1-13-3-0-181 | 2 | 1 | Агрегаты, связанные между собой блокировочными связями | Элемент, Способ производства работ | Количество
1175 | 5.1-182. | 5.1-13-3-0-182 | 2 | 1 | Агрегаты, связанные между собой непрерывным регулированием технологических параметров и взаимоконтролем режимов работы | Элемент, Способ производства работ | Количество
1182 | 5.1-183. | 5.1-13-4-0-183 | 2 | 1 | Системы централизованного (диспетчерского) управления участками, входящими в общий технологический комплекс | Элемент, Система | Количество
1189 | 5.1-184. | 5.1-13-5-0-184 | 2 | 1 | Системы противоаварийной автоматики (па) | Элемент, Система | Количество
1196 | 5.1-185. | 5.1-14-1-0-185 | 3 | 3 | Лифты с релейно-контакторной системой управления | Элемент, Способ, Назначение | Грузоподъемность, Скорость, Количество
1212 | 5.1-198. | 5.1-14-1-0-198 | 1 | 0 | Подъемники для инвалидов-колясочников | Элемент
1216 | 5.1-186. | 5.1-14-2-0-186 | 3 | 4 | Лифты с системой управления на микроэлектронике (тип улж-10, улж-17) | Элемент, Способ, Назначение | Грузоподъемность 1, Скорость, Количество, Грузоподъемность 2
1229 | 5.1-187. | 5.1-14-3-0-187 | 3 | 4 | Лифты с системой управления на микропроцессорных устройствах | Элемент, Способ, Назначение | Грузоподъемность 1, Скорость, Количество, Грузоподъемность 2
1241 | 5.1-197. | 5.1-14-3-0-197 | 2 | 1 | Лифты малые грузовые с системой управления на микропроцессорных устройствах | Элемент, Тип | Количество
1249 | 5.1-188. | 5.1-15-1-0-188 | 2 | 0 | Наладка электронных устройств и электрооборудования башенных кранов | Элемент, Тип
1254 | 5.1-190. | 5.1-15-2-0-190 | 2 | 0 | Эскалаторное оборудование -электрическая часть | Элемент, Тип
1260 | 5.2-1. | 5.2-1-1-0-1 | 2 | 0 | Преобразователи измерительные | Элемент, Тип
1265 | 5.2-2. | 5.2-1-1-0-2 | 2 | 0 | Установки измерительные, преобразователи состава, свойств и структуры вещества | Элемент, Тип
1273 | 5.2-3. | 5.2-1-1-0-3 | 1 | 0 | Сигнализаторы | Элемент
1287 | 5.2-4. | 5.2-1-2-0-4 | 2 | 0 | Устройства коммутирующие | Элемент, Назначение
1295 | 5.2-5. | 5.2-1-2-0-5 | 3 | 0 | Устройства распределяющие | Элемент, Назначение, Тип
1300 | 5.2-6. | 5.2-1-2-0-6 | 1 | 0 | Устройства преобразующие | Элемент
1306 | 5.2-7. | 5.2-1-3-0-7 | 2 | 0 | Приборы вторичные унифицированные | Элемент, Тип
1314 | 5.2-8. | 5.2-1-3-0-8 | 1 | 0 | Приборы вторичные пневматические | Элемент
1320 | 5.2-9. | 5.2-1-3-0-9 | 2 | 1 | Устройства функциональные, встраиваемые во вторичные приборы, и устройства регулирующие | Элемент, Тип | Количество
1362 | 5.2-10. | 5.2-1-3-0-10 | 1 | 0 | Устройства оперативные и вспомогательные | Элемент
1371 | 5.2-11. | 5.2-1-3-0-11 | 2 | 1 | Локальные устройства, элементы систем сигнализации, блокировки и защиты | Элемент, Тип | Количество
1383 | 5.2-12. | 5.2-1-3-0-12 | 2 | 0 | Устройства питания | Элемент, Тип
1392 | 5.2-13. | 5.2-1-4-0-13 | 3 | 0 | Механизмы исполнительные электрические | Элемент, Тип, Назначение
1401 | 5.2-14. | 5.2-1-4-0-14 | 3 | 0 | Механизмы исполнительные пневматические или гидравлические | Элемент, Тип, Назначение
1412 | 5.2-15. | 5.2-1-5-0-15 | 2 | 0 | Приборы измерительные | Элемент, Тип
1429 | 5.2-16. | 5.2-1-5-0-16 | 2 | 1 | Устройства вспомогательные | Элемент, Тип | Количество
1437 | 5.2-33. | 5.2-1-6-0-33 | 3 | 1 | Оборудование охранно-пожарной сигнализации в коллекторе | Элемент, Тип, Назначение | Количество
1449 | 5.2-34. | 5.2-1-6-0-34 | 3 | 1 | Оборудование охранно-пожарной сигнализации в диспетчерской | Элемент, Тип, Назначение | Количество
1475 | 5.2-35. | 5.2-1-6-0-35 | 2 | 0 | Комплексная пусконаладка системы | Элемент, Тип
1481 | 5.2-17. | 5.2-2-1-0-17 | 1 | 0 | Системы непрерывного и (или) по вызову измерения | Система
1488 | 5.2-18. | 5.2-2-1-0-18 | 1 | 0 | Системы сигнализации отклонений значений технологических параметров | Система
1494 | 5.2-19. | 5.2-2-1-0-19 | 2 | 1 | Системы, реализующие функции вычислительных или логических операций информационного характера с использованием вычислительной техники | Система, Тип | Количество
1506 | 5.2-20. | 5.2-2-1-0-20 | 2 | 1 | Системы, реализующие функции управления | Система, Тип | Количество
1521 | 5.2-21. | 5.2-3-1-0-21 | 2 | 1 | Комплексная наладка систем, реализующих функции: контроля технологического объекта с двумя параметрами (точками) контроля | Система, Тип | Количество
1525 | 5.2-22. | 5.2-3-1-0-22 | 2 | 1 | Комплексная наладка систем, реализующих функции автоматического регулирования | Система, Тип | Количество
1529 | 5.2-36. | 5.2-3-1-0-36 | 1 | 0 | Комплексная наладка системы контроля и управления доступом (скуд) | Система
1534 | 5.2-23. | 5.2-4-1-0-23 | 2 | 0 | Устройство телемеханики | Элемент, Назначение
1538 | 5.2-24. | 5.2-4-1-0-24 | 2 | 0 | Наладка цепей | Элемент, Тип
1542 | 5.2-25. | 5.2-4-1-0-25 | 1 | 0 | Блок аппаратуры сопряжения канала передачи данных | Элемент
1545 | 5.2-26. | 5.2-4-1-0-26 | 2 | 1 | Схемы управления и аварийной сигнализации | Элемент, Тип | Количество
1551 | 5.2-27. | 5.2-4-1-0-27 | 2 | 0 | Блоки питания аварийной сигнализации | Элемент, Система
1555 | 5.2-28. | 5.2-4-1-0-28 | 2 | 0 | Датчики, устройства телеизмерения | Элемент, Система
1560 | 5.2-29. | 5.2-4-2-0-29 | 2 | 0 | Аппаратура сопряжения | Элемент, Тип
1564 | 5.2-30. | 5.2-4-2-0-30 | 1 | 0 | Схемы приема передачи | Элемент
1567 | 5.2-31. | 5.2-4-2-0-31 | 2 | 1 | Системы диспетчерского управления | Система, Тип | Количество
1572 | 5.2-32. | 5.2-4-2-0-32 | 1 | 0 | Проверка технологического комплекса | Система
1578 | 5.3-1. | 5.3-1-1-0-1 | 2 | 0 | Шахты вытяжные с естественной тягой или дефлектором | Элемент, Тип
1581 | 5.3-2. | 5.3-1-1-0-2 | 3 | 1 | Вентиляторы | Элемент, Тип, Расположение | Номер вентилятора
1604 | 5.3-3. | 5.3-1-1-0-3 | 2 | 1 | Эжекторы | Элемент, Тип | Номер вентилятора
1609 | 5.3-4. | 5.3-1-1-0-4 | 2 | 1 | Установки теплообменные | Элемент, Тип | Количество нагревателей
1616 | 5.3-5. | 5.3-1-1-0-5 | 2 | 0 | Теплообменники-утилизаторы | Элемент, Тип
1619 | 5.3-6. | 5.3-1-1-0-6 | 2 | 0 | Патрубки душирующие или аэраторы | Элемент, Тип
1622 | 5.3-7. | 5.3-1-1-0-7 | 2 | 0 | Завесы воздушно-тепловые (регулируемые) | Элемент, Тип
1625 | 5.3-8. | 5.3-1-1-0-8 | 2 | 0 | Камеры оросительные, работающие по адиабатическому процессу | Элемент, Тип
1628 | 5.3-9. | 5.3-1-1-0-9 | 2 | 0 | Отсосы местные или укрытия | Элемент, Назначение
1632 | 5.3-10. | 5.3-1-1-0-10 | 3 | 0 | Увлажнители воздуха паровые, парогенераторы для увлажнения воздуха | Элемент, Тип, Назначение
1636 | 5.3-11. | 5.3-1-1-0-11 | 2 | 0 | Устройства регулировочно-запорные | Элемент, Тип
1649 | 5.3-12. | 5.3-1-2-0-12 | 1 | 1 | Сети систем вентиляции и кондиционирования воздуха | Элемент | Количество сечений
1659 | 5.3-13. | 5.3-1-3-0-13 | 2 | 1 | Фильтры рамные и ячейковые (матерчатые, бумажные, сетчатые), масляные, фильтры-поглотители и др. | Элемент, Тип | Количество ячеек
1668 | 5.3-14. | 5.3-1-3-0-14 | 2 | 0 | Фильтры масляные самоочищающиеся или рулонные, фильтры рукавные, фильтры из объемного материала | Элемент, Тип
1673 | 5.3-15. | 5.3-1-3-0-15 | 1 | 0 | Циклоны | Элемент
1676 | 5.3-16. | 5.3-1-3-0-16 | 2 | 0 | Циклоны с водяной пленкой, циклоны-промыватели, скрубберы, абсорберы, адсорберы и др. | Элемент, Тип
1679 | 5.3-17. | 5.3-1-3-0-17 | 1 | 0 | Агрегаты индивидуальные обеспыливающие | Элемент
1682 | 5.3-18. | 5.3-1-3-0-18 | 2 | 0 | Пылегазоочистители пенные, газопромыватели скоростные (скрубберы вентури) | Элемент, Тип
1686 | 5.3-19. | 5.3-1-3-0-19 | 2 | 0 | Агрегаты мокрые газоочистные ударно-инерционного действия, пылеулавливатели пвм, гидрофильтры, пылеулавливатели ротационные | Элемент, Тип
1691 | 5.3-20. | 5.3-1-3-0-20 | 1 | 0 | Электрофильтры (без электрической части) | Элемент
1695 | 5.3-21. | 5.3-1-4-0-21 | 2 | 2 | Определение потерь (подсосов) воздуха в вентиляционной сети переносным вентилятором | Элемент, Способ производства работ | Площадь сечения, Длина
1718 | 5.3-22. | 5.3-1-5-0-22 | 2 | 1 | Регулирование метеорологических условий в рабочей зоне | Система, Способ производства работ | Количество приточных насадков
1726 | 5.3-23. | 5.3-1-6-0-23 | 1 | 1 | Системы подпора в лестничных клетках и лифтовых шахтах | Система | Количество обслуживаемых этажей
1733 | 5.3-24. | 5.3-1-6-0-24 | 1 | 1 | Системы дымоудаления | Система | Количество обслуживаемых этажей
1741 | 5.3-25. | 5.3-1-7-0-25 | 2 | 0 | Определение амплитуд виброперемещения (виброскорости, виброускорения) виброизолированных вентиляторных установок и разработка мероприятий по доведению их значений до допустимого предела | Элемент, Способ производства работ
1745 | 5.3-26. | 5.3-1-8-0-26 | 3 | 2 | Системы кондиционирования воздуха центральные | Система, Тип, Расположение | Производительность, Количество однотипных установок
1763 | 5.3-27. | 5.3-1-9-0-27 | 2 | 0 | Узлы технологические регулирования или защиты по параметрам температуры, относительной влажности, давления или расхода | Элемент, Способ производства работ
1767 | 5.3-28. | 5.3-1-10-0-28 | 3 | 2 | Кондиционеры местные автономные (шкафного типа со встроенной холодильной машиной) | Элемент, Тип, Расположение | Производительность, Количество однотипных кондиционеров
1779 | 5.3-29. | 5.3-1-11-0-29 | 3 | 2 | Кондиционеры местные неавтономные с централизованным тепло- и холодоснабжением (вентиляторные теплообменники, эжекционные доводчики и т.п.) общей подачей по воздуху до 3 тыс. м3/ч | Элемент, Тип, Расположение | Производительность, Количество однотипных кондиционеров
1784 | 5.3-30. | 5.3-1-12-0-30 | 2 | 1 | Установки местного доувлажнения с пневматическими форсунками | Элемент, Тип | Количество форсунок
1788 | 5.3-69. | 5.3-1-13-0-69 | 2 | 0 | Механическая часть затворов | Элемент, Тип
1793 | 5.3-31. | 5.3-2-1-0-31 | 2 | 0 | Шахты вытяжные с естественной тягой или дефлектором | Элемент, Тип
1796 | 5.3-32. | 5.3-2-1-0-32 | 3 | 1 | Вентиляторы | Элемент, Тип, Расположение | Номер вентилятора
1819 | 5.3-33. | 5.3-2-1-0-33 | 2 | 1 | Эжекторы | Элемент, Тип | Номер вентилятора
1824 | 5.3-34. | 5.3-2-1-0-34 | 2 | 1 | Установки теплообменные | Элемент, Тип | Количество нагревателей
1831 | 5.3-35. | 5.3-2-1-0-35 | 2 | 0 | Теплообменники-утилизаторы | Элемент, Тип
1835 | 5.3-36. | 5.3-2-1-0-36 | 2 | 0 | Патрубки душирующие или аэраторы | Элемент, Тип
1838 | 5.3-37. | 5.3-2-1-0-37 | 2 | 0 | Завесы воздушно-тепловые (регулируемые) | Элемент, Тип
1841 | 5.3-38. | 5.3-2-1-0-38 | 2 | 0 | Камеры оросительные, работающие по адиабатическому процессу | Элемент, Тип
1844 | 5.3-39. | 5.3-2-1-0-39 | 2 | 0 | Отсосы местные или укрытия | Элемент, Назначение
1848 | 5.3-40. | 5.3-2-1-0-40 | 2 | 0 | Устройства регулировочно-запорные | Элемент, Тип
1856 | 5.3-41. | 5.3-2-1-0-41 | 2 | 0 | Увлажнители воздуха местные | Элемент, Тип
1859 | 5.3-42. | 5.3-2-1-0-42 | 2 | 0 | Парогенераторы для увлажнения воздуха | Элемент, Назначение
1863 | 5.3-43. | 5.3-2-2-0-43 | 1 | 1 | Сети систем вентиляции и кондиционирования воздуха | Элемент | Количество сечений
1874 | 5.3-44. | 5.3-2-3-0-44 | 2 | 1 | Фильтры рамные и ячейковые (матерчатые, бумажные, сетчатые), масляные фильтры-поглотители и др. | Элемент, Тип | Количество ячеек
1883 | 5.3-45. | 5.3-2-3-0-45 | 2 | 0 | Фильтры масляные самоочищающиеся или рулонные | Элемент, Тип
1886 | 5.3-46. | 5.3-2-3-0-46 | 2 | 0 | Фильтры рукавные и из объемного материала | Элемент, Тип
1890 | 5.3-47. | 5.3-2-3-0-47 | 1 | 0 | Циклоны | Элемент
1893 | 5.3-48. | 5.3-2-3-0-48 | 2 | 0 | Циклоны с водяной пленкой, циклоны-промыватели, скрубберы, абсорберы, адсорберы и др. | Элемент, Тип
1896 | 5.3-49. | 5.3-2-3-0-49 | 1 | 0 | Агрегаты индивидуальные обеспыливающие | Элемент
1899 | 5.3-50. | 5.3-2-3-0-50 | 2 | 0 | Пылегазоочистители пенные, газопромыватели скоростные (скрубберы вентури), агрегаты газоочистные ударно-инерционного действия, мокрые пылеуловители пвм или гидрофильтры, пылеуловители ротационные | Элемент, Тип
1906 | 5.3-51. | 5.3-2-3-0-51 | 1 | 0 | Электрофильтры (без электрической части) | Элемент
1910 | 5.3-52. | 5.3-2-4-0-52 | 2 | 1 | Насосы центробежные | Элемент, Тип | Производительность
1920 | 5.3-53. | 5.3-2-5-0-53 | 2 | 1 | Определение валовых выделений теплоты, влаги и газов | Элемент, Способ производства работ | Объем
1935 | 5.3-54. | 5.3-2-6-0-54 | 2 | 1 | Регулирование метеорологических условий в рабочей зоне | Система, Способ производства работ | Количество приточных насадков
1946 | 5.3-55. | 5.3-2-7-0-55 | 2 | 0 | Измерение температур поверхностей источников тепловыделения | Элемент, Способ производства работ
1950 | 5.3-56. | 5.3-2-8-0-56 | 2 | 0 | Инвентаризация выбросов | Элемент, Способ производства работ
1954 | 5.3-57. | 5.3-2-9-0-57 | 2 | 0 | Измерение концентраций вредных веществ в воздухе | Элемент, Способ производства работ
1966 | 5.3-58. | 5.3-2-10-0-58 | 3 | 0 | Определение оптимальной конструкции местных отсосов на основании испытания | Элемент, Способ производства работ, Назначение
1973 | 5.3-59. | 5.3-2-11-0-59 | 2 | 1 | Определение оптимальных конструктивных решений вентиляционных сетей по результатам испытаний | Элемент, Способ производства работ | Количество участков
1982 | 5.3-60. | 5.3-2-12-0-60 | 3 | 2 | Установки кондиционирования воздуха центральные | Система, Тип, Расположение | Производительность, Количество однотипных установок
2000 | 5.3-61. | 5.3-2-13-0-61 | 2 | 0 | Узлы технологические регулирования или защиты по параметрам температуры, относительной влажности, давления или расхода | Элемент, Способ производства работ
2004 | 5.3-62. | 5.3-2-14-0-62 | 3 | 2 | Кондиционеры местные автономные шкафного типа со встроенной холодильной машиной | Элемент, Тип, Расположение | Производительность, Количество однотипных кондиционеров
2016 | 5.3-63. | 5.3-2-15-0-63 | 3 | 2 | Кондиционеры местные неавтономные с централизованным теплохолодоснабжением (вентиляторные теплообменники, эжекционные доводчики и т.п.) | Элемент, Тип, Расположение | Производительность, Количество однотипных кондиционеров
2021 | 5.3-64. | 5.3-2-16-0-64 | 2 | 1 | Установки местного доувлажнения с пневматическими форсунками | Элемент, Тип | Количество форсунок
2025 | 5.3-65. | 5.3-2-17-0-65 | 4 | 0 | Клапаны регулирующие на трубопроводах систем теплохолодоснабжения | Элемент, Тип, Система, Назначение
2030 | 5.3-66. | 5.3-2-18-0-66 | 3 | 2 | Определение холодопроизводительности одноступенчатой фреоновой холодильной машины и регулирование ее температурного режима | Элемент, Тип, Способ производства работ | Холодоотдача 1, Холодоотдача 2
2037 | 5.3-67. | 5.3-2-19-0-67 | 1 | 1 | Градирни вентиляторные | Элемент | Расход
2043 | 5.3-68. | 5.3-2-20-0-68 | 2 | 1 | Определение уровня звука и звукового давления в октавных полосах частот | Элемент, Способ производства работ | Количество точек измерения
2052 | 5.4-1. | 5.4-1-1-0-1 | 3 | 5 | Краны однопролетные, управление с пола, высота подъема 6, 12, 18 м, скорость, м/мин: подъема 8, передвижения тали 20, передвижения крана 32 | Элемент, Тип, Номер | Высота, Скорость 1, Скорость 2, Скорость 3, Грузоподъемность
2058 | 5.4-2. | 5.4-1-1-0-2 | 3 | 6 | Краны двухпролетные, управление с пола, высота подъема 6, 12, 18 м, скорость, м/мин: подъема 8, передвижения тали 20, передвижения крана 32 | Элемент, Тип, Номер | Высота, Скорость 1, Скорость 2, Скорость 3, Грузоподъемность, Длина
2069 | 5.4-3. | 5.4-1-2-0-3 | 3 | 6 | Краны мостовые электрические высота подъема 16 м, скорость м/мин: подъема 2,2-19,2, передвижения тележки 19,2-43, передвижения крана 37,8-120 | Элемент, Тип, Номер | Высота, Скорость 1, Скорость 2, Скорость 3, Грузоподъемность, Длина
2079 | 5.4-4. | 5.4-1-2-0-4 | 3 | 8 | Подъемно-транспортное оборудование прерывного действия | Элемент, Тип, Номер | Высота 1, Высота 2, Скорость 1, Скорость 2, Скорость 3, Скорость 4, Грузоподъемность 1, Грузоподъемность 2
2085 | 5.4-5. | 5.4-1-2-0-5 | 3 | 8 | Подъемно-транспортное оборудование прерывного действия | Элемент, Тип, Номер | Высота 1, Высота 2, Скорость 1, Скорость 2, Скорость 3, Скорость 4, Грузоподъемность 1, Грузоподъемность 2
2091 | 5.4-6. | 5.4-1-3-0-6 | 3 | 6 | Краны козловые, высота подъема 10,5 м, скорость, м/мин: подъема 12, передвижения тележки 38,7, передвижения крана 30 | Элемент, Тип, Номер | Высота, Скорость 1, Скорость 2, Скорость 3, Грузоподъемность, Длина
2094 | 5.4-7. | 5.4-1-3-0-7 | 3 | 8 | Краны козловые, высота подъема, м: главного крюка 10,5, вспомогательного крюка 11,26, скорость, м/мин: подъема главного крюка 8,9, подъема вспомогательного крюка 18,8, передвижения тележки 34,8, передвижения крана 46,4 | Элемент, Тип, Номер | Высота 1, Высота 2, Скорость 1, Скорость 2, Скорость 3, Скорость 4, Грузоподъемность 1, Длина
2098 | 5.4-8. | 5.4-1-4-0-8 | 3 | 6 | Краны-штабелеры мостовые опорные, управление с пола, высота подъема груза 5,2-5,5 м, скорость, м/с: подъема груза 0,2, передвижения тележки 0,3, передвижения крана 0,8 | Элемент, Тип, Номер | Высота, Скорость 1, Скорость 2, Скорость 3, Грузоподъемность, Длина
2103 | 5.4-9. | 5.4-1-4-0-9 | 3 | 7 | Краны-штабелеры мостовые опорные, управление из кабины, высота, м: подъема груза 9,5, надземного рельсового пути кранового 10,55, скорость, м/с: подъема груза 0,25-0,37, передвижения тележки 0,5-0,54, передвижения крана 1,6 | Элемент, Тип, Номер | Высота 1, Высота 2, Скорость 1, Скорость 2, Скорость 3, Грузоподъемность, Длина
2110 | 5.4-10. | 5.4-1-5-0-10 | 3 | 6 | Краны мостовые однобалочные подвесные, пролет до 9 м, высота подъема 3-12 м, скорость, м/мин: подъема 0,25-0,47, передвижения тележки 5,3-7,3, передвижения крана 3,4-4,65 | Элемент, Тип, Номер | Длина, Высота, Скорость 1, Скорость 2, Скорость 3, Грузоподъемность
2117 | 5.4-11. | 5.4-1-5-0-11 | 3 | 6 | Краны мостовые однобалочные опорные, пролет до 10,5 м, высота подъема 12 м, скорость, м/мин: подъема 0,15, передвижения тали 5,3-6,9, передвижения крана 5,1-16,4 | Элемент, Тип, Номер | Длина, Высота, Скорость 1, Скорость 2, Скорость 3, Грузоподъемность
2122 | 5.4-12. | 5.4-1-5-0-12 | 3 | 6 | Краны мостовые двухбалочные опорные, пролет до 16,5 м, высота подъема 12 м, скорость, м/мин: подъема 0,07, передвижения тали 3,3, передвижения крана 2,7 | Элемент, Тип, Номер | Длина, Высота, Скорость 1, Скорость 2, Скорость 3, Грузоподъемность
2128 | 5.4-13. | 5.4-2-1-0-13 | 2 | 3 | Конвейеры ленточные, скорость ленты 0,63-2,6 м/с, ширина ленты 500 мм | Элемент, Тип | Скорость, Ширина, Длина
2139 | 5.4-14. | 5.4-2-1-0-14 | 2 | 3 | Конвейеры ленточные, скорость ленты 0,8-3,15 м/с, ширина ленты 650 мм | Элемент, Тип | Скорость, Ширина, Длина
2150 | 5.4-15. | 5.4-2-1-0-15 | 2 | 3 | Конвейеры ленточные, скорость ленты 0,8-4 м/с, ширина ленты 800 мм | Элемент, Тип | Скорость, Ширина, Длина
2161 | 5.4-16. | 5.4-2-1-0-16 | 2 | 3 | Конвейеры ленточные, скорость ленты 1-4 м/с, ширина ленты 1000 мм | Элемент, Тип | Скорость, Ширина, Длина
2173 | 5.4-17. | 5.4-2-2-0-17 | 3 | 5 | Конвейеры ленточные передвижные, скорость ленты 1-3,15 м/с, перемещения конвейера 0,3 | Элемент, Тип, Номер | Скорость 1, Скорость 2, Производительность, Ширина, Длина
2193 | 5.4-18. | 5.4-2-2-0-18 | 3 | 5 | Конвейеры ленточные передвижные, скорость ленты 1,25-3,15 м/с, перемещения конвейера 0,3 | Элемент, Тип, Номер | Скорость 1, Скорость 2, Производительность, Ширина, Длина
2214 | 5.4-19. | 5.4-2-3-0-19 | 2 | 3 | Конвейеры пластинчатые, ширина полотна 800 мм, скорость движения 0,036-0,5 м/с | Элемент, Тип | Ширина, Скорость, Длина
2223 | 5.4-20. | 5.4-2-3-0-20 | 2 | 3 | Конвейеры пластинчатые, ширина полотна 1000 мм, скорость движения 0,036-0,5 м/с | Элемент, Тип | Ширина, Скорость, Длина
2233 | 5.4-21. | 5.4-2-4-0-21 | 2 | 3 | Конвейеры винтовые, диаметр винта 160-200 мм, шаг винта 160-200 мм | Элемент, Тип | Диаметр винта, Шаг винта, Длина
2243 | 5.4-22. | 5.4-2-4-0-22 | 2 | 3 | Конвейеры винтовые, диаметр винта 315-400 мм, шаг винта 315-400 мм | Элемент, Тип | Диаметр винта, Шаг винта, Длина
2254 | 5.4-23. | 5.4-2-5-0-23 | 2 | 4 | Конвейеры скребковые, скорость движения тяговой цепи 0,5-0,63 м/с, ширина скребка 650 мм, высота скребка 250 мм | Элемент, Тип | Скорость, Ширина, Высота, Длина
2263 | 5.4-24. | 5.4-2-5-0-24 | 2 | 4 | Конвейеры скребковые, скорость движения тяговой цепи 0,5-0,63 м/с, ширина скребка 800 мм, высота скребка 250 мм | Элемент, Тип | Скорость, Ширина, Высота, Длина
2272 | 5.4-25. | 5.4-2-5-0-25 | 2 | 4 | Конвейеры скребковые, скорость движения тяговой цепи 0,5-0,63 м/с, ширина скребка 1000 мм, высота скребка 250 мм | Элемент, Тип | Скорость, Ширина, Высота, Длина
2282 | 5.4-33. | 5.4-2-6-0-33 | 2 | 0 | Эскалаторное оборудование | Элемент, Комплект
2288 | 5.4-26. | 5.4-3-1-0-26 | 3 | 0 | Подготовительные и заключительные работы | Элемент, Тип, Способ производства работ
2292 | 5.4-27. | 5.4-3-1-0-27 | 3 | 0 | Канат несуще-тяговый подвесной кольцевой одноканатной пассажирской дороги | Элемент, Тип, Назначение
2295 | 5.4-28. | 5.4-3-1-0-28 | 3 | 0 | Приводы | Элемент, Тип, Назначение
2298 | 5.4-29. | 5.4-3-1-0-29 | 3 | 0 | Станции | Элемент, Тип, Назначение
2301 | 5.4-30. | 5.4-3-1-0-30 | 3 | 0 | Опоры | Элемент, Тип, Назначение
2304 | 5.4-31. | 5.4-3-1-0-31 | 2 | 0 | Буксировочное устройство кольцевой одноканатной подвесной пассажирской дороги | Элемент, Назначение
2307 | 5.4-32. | 5.4-3-1-0-32 | 3 | 0 | Комплексное опробование кольцевой одноканатной подвесной пассажирской дороги длиной до 500 м | Элемент, Тип, Способ производства работ
2313 | 5.6-1. | 5.6-1-1-0-1 | 3 | 2 | Холодильные установки с герметичным компрессором, работающие на холодильные шкафы, прилавки, витрины и т.п. | Элемент, Тип, Назначение | Холодопроизводительность 1, Холодопроизводительность 2
2317 | 5.6-2. | 5.6-1-1-0-2 | 3 | 2 | Холодильные установки с сальниковыми и экранированными компрессорами, работающие на сборные холодильные камеры | Элемент, Тип, Назначение | Холодопроизводительность 1, Холодопроизводительность 2
2322 | 5.6-3. | 5.6-1-1-0-3 | 3 | 2 | Холодильные установки с бессальниковыми компрессорами, работающие на оборудование для магазинов самообслуживания с централизованным холодоснабжением | Элемент, Тип, Назначение | Холодопроизводительность 1, Холодопроизводительность 2
2327 | 5.6-4. | 5.6-1-1-0-4 | 3 | 2 | Холодильные установки с сальниковыми компрессорами, работающие на стационарные камеры | Элемент, Тип, Назначение | Холодопроизводительность 1, Холодопроизводительность 2
2331 | 5.6-5. | 5.6-1-1-0-5 | 3 | 2 | Холодильные установки с бессальниковыми компрессорами, работающие на специальные холодильные камеры | Элемент, Тип, Назначение | Холодопроизводительность 1, Холодопроизводительность 2
2336 | 5.6-6. | 5.6-1-2-0-6 | 3 | 2 | Холодильные установки безнасосные для искусственного охлаждения хладоносителем с одним одноступенчатым компрессором | Элемент, Тип, Назначение | Холодопроизводительность 1, Холодопроизводительность 2
2346 | 5.6-7. | 5.6-1-2-0-7 | 3 | 2 | Холодильные установки безнасосные для непосредственного искусственного охлаждения с одним одноступенчатым компрессором | Элемент, Тип, Назначение | Холодопроизводительность 1, Холодопроизводительность 2
2356 | 5.6-8. | 5.6-1-2-0-8 | 3 | 2 | Холодильные установки насосно-циркуляционные для непосредственного охлаждения с одним одноступенчатым компрессором | Элемент, Тип, Назначение | Холодопроизводительность 1, Холодопроизводительность 2
2366 | 5.6-9. | 5.6-1-2-0-9 | 3 | 2 | Холодильные установки безнасосные для искусственного охлаждения хладоносителем с одним двухступенчатым компрессором или агрегатом, состоящим из двух (первой и второй ступеней) компрессоров | Элемент, Тип, Назначение | Холодопроизводительность 1, Холодопроизводительность 2
2376 | 5.6-10. | 5.6-1-2-0-10 | 3 | 2 | Холодильные установки безнасосные для непосредственного охлаждения с одним двухступенчатым компрессором или агрегатом, состоящим из двух (первой и второй ступеней) компрессоров | Элемент, Тип, Назначение | Холодопроизводительность 1, Холодопроизводительность 2
2386 | 5.6-11. | 5.6-1-2-0-11 | 3 | 2 | Холодильные установки насосно-циркуляционные для непосредственного искусственного охлаждения с одним двухступенчатым компрессором или агрегатом, состоящим из двух (первой и второй ступеней) компрессоров | Элемент, Тип, Назначение | Холодопроизводительность 1, Холодопроизводительность 2
2397 | 5.6-12. | 5.6-1-3-0-12 | 3 | 1 | Системы охлаждения с хладоносителем | Система, Тип, Назначение | Количество холодоносителей
2413 | 5.6-13. | 5.6-1-3-0-13 | 3 | 1 | Системы непосредственного охлаждения | Система, Тип, Назначение | Количество холодоносителей
2430 | 5.6-14. | 5.6-2-1-0-14 | 2 | 3 | Установки компрессорные с поршневым компрессором | Элемент, Тип | Мощность, Производительность, Давление
2445 | 5.6-15. | 5.6-2-1-0-15 | 2 | 3 | Установки компрессорные с центробежным компрессором, воздуходувкой, газодувной или нагнетателем | Элемент, Тип | Мощность, Производительность, Давление
2457 | 5.6-17. | 5.6-2-2-0-17 | 3 | 1 | Углекислотные установки, для получения жидкой углекислоты, с одним компрессором одноступенчатого сжатия | Элемент, Тип, Назначение | Производительность
2463 | 5.6-18. | 5.6-2-2-0-18 | 3 | 1 | Системы для накапливания жидкой углекислоты, среднего давления с соответствующими аппаратами и изотермическими сосудами | Система, Тип, Назначение | Количество сосудов
2468 | 5.6-19. | 5.6-2-2-0-19 | 3 | 1 | Системы для производства сухого льда (на льдогенераторах или прессах) | Система, Тип, Назначение | Производительность
2473 | 5.6-20. | 5.6-2-2-0-20 | 3 | 1 | Установки абсорбционные для отделения со2 из дымовых (и других) газов | Элемент, Система, Назначение | Производительность
2479 | 5.6-21. | 5.6-2-2-0-21 | 3 | 1 | Установки для получения компремированного co2 с одним компрессором одноступенчатого (двухступенчатого) сжатия | Элемент, Тип, Назначение | Производительность
2487 | 5.6-22. | 5.6-3-1-0-22 | 3 | 1 | Блоки разделения воздуха (независимо от давления) | Элемент, Тип, Назначение | Производительность
2498 | 5.6-23. | 5.6-3-1-0-23 | 1 | 0 | Установки осушки воздуха | Элемент
2501 | 5.6-24. | 5.6-3-1-0-24 | 1 | 0 | Блок комплексной очистки | Элемент
2504 | 5.6-25. | 5.6-3-1-0-25 | 2 | 1 | Установки очистки сырого аргона от кислорода | Элемент, Назначение | Производительность
2508 | 5.6-26. | 5.6-3-1-0-26 | 2 | 1 | Установки азотно-водяного или воздушно-водяного охлаждения | Элемент, Тип | Производительность
2512 | 5.6-27. | 5.6-3-1-0-27 | 1 | 1 | Установки газификационные или газификаторы теплые | Элемент | Производительность
2516 | 5.6-28. | 5.6-3-1-0-28 | 3 | 1 | Системы хранения и выдачи криогенных жидкостей (одна технологическая линия) | Система, Комплект, Назначение | Объем
2520 | 5.6-29. | 5.6-3-1-0-29 | 3 | 1 | Системы хранения и транспортирования перлита | Система, Комплект, Назначение | Производительность
2524 | 5.6-30. | 5.6-3-1-0-30 | 2 | 1 | Станции наполнения и хранения баллонов | Элемент, Назначение | Производительность
2528 | 5.6-31. | 5.6-3-1-0-31 | 1 | 1 | Реципиентные станции | Элемент | Производительность
2535 | 5.7-1. | 5.7-1-1-0-1 | 3 | 1 | Котлы без пароперегревателя | Элемент, Тип, Комплект | Паропроизводительность
2544 | 5.7-2. | 5.7-1-1-0-2 | 3 | 1 | Котлы с пароперегревателем | Элемент, Тип, Комплект | Паропроизводительность
2554 | 5.7-3. | 5.7-1-2-0-3 | 3 | 1 | Котлы с топкой механической, полумеханической без пароперегревателя | Элемент, Тип, Комплект | Паропроизводительность
2563 | 5.7-4. | 5.7-1-2-0-4 | 3 | 1 | Котлы с топкой механической, полумеханической с пароперегревателем | Элемент, Тип, Комплект | Паропроизводительность
2574 | 5.7-5. | 5.7-2-1-0-5 | 3 | 1 | Котлы водогрейные, работающие на жидком или газообразном топливе | Элемент, Тип, Назначение | Теплопроизводительность
2584 | 5.7-6. | 5.7-2-1-0-6 | 3 | 1 | Котлы водогрейные, работающие на твердом топливе | Элемент, Тип, Назначение | Теплопроизводительность
2592 | 5.7-7. | 5.7-2-1-0-7 | 3 | 1 | Котлы пароводогрейные, работающие на жидком или газообразном топливе | Элемент, Тип, Назначение | Теплопроизводительность
2597 | 5.7-8. | 5.7-3-1-0-8 | 2 | 1 | Горелки | Элемент, Тип | Производительность
2601 | 5.7-9. | 5.7-3-1-0-9 | 2 | 1 | Фильтры мазутные | Элемент, Тип | Производительность
2605 | 5.7-10. | 5.7-3-2-0-10 | 3 | 1 | Мельницы углеразмольные | Элемент, Тип, Назначение | Производительность
2611 | 5.7-11. | 5.7-3-2-0-11 | 3 | 1 | Подъемники ковшовые для подачи твердого топлива | Элемент, Тип, Назначение | Производительность
2614 | 5.7-12. | 5.7-3-2-0-12 | 1 | 1 | Дробилки | Элемент | Производительность
2617 | 5.7-13. | 5.7-3-2-0-13 | 2 | 2 | Сепараторы пыли или циклоны | Элемент, Назначение | Диаметр, Объем
2621 | 5.7-14. | 5.7-3-3-0-14 | 2 | 1 | Аппараты золосмывные | Элемент, Назначение | Производительность
2624 | 5.7-15. | 5.7-3-3-0-15 | 2 | 0 | Аппарат обдувки или обмывки | Элемент, Назначение
2627 | 5.7-16. | 5.7-3-3-0-16 | 3 | 1 | Установки возврата уноса (вентилятор, эжекторы, коммуникации) | Элемент, Назначение, Комплект | Производительность
2630 | 5.7-17. | 5.7-3-3-0-17 | 3 | 0 | Установки импульсной очистки (взрывная камера, коммуникации) | Элемент, Назначение, Комплект
2633 | 5.7-18. | 5.7-3-3-0-18 | 2 | 1 | Золоуловители | Элемент, Тип | Диаметр
2637 | 5.7-19. | 5.7-3-3-0-19 | 3 | 1 | Установки очистки дробью поверхностей нагрева (воздуходувки, эжекторы, бункеры дроби) | Элемент, Назначение, Комплект | Количеством разбрасывателей
2641 | 5.7-20. | 5.7-3-4-0-20 | 2 | 1 | Устройства скреперные для мокрого шлакоудаления | Элемент, Назначение | Производительность
2645 | 5.7-21. | 5.7-3-5-0-21 | 3 | 1 | Установки подогрева воды (подогреватель, охладитель конденсата, коммуникации) | Элемент, Назначение, Комплект | Производительность
2649 | 5.7-22. | 5.7-3-5-0-22 | 2 | 1 | Установки контактного теплообменника (утилизационный теплообменник, насосы, системы орошения) | Элемент, Комплект | Производительность
2655 | 5.7-23. | 5.7-3-6-0-23 | 3 | 1 | Установка для редуцирования пара (регулирующий и предохранительный клапаны, коммуникации) | Элемент, Назначение, Комплект | Производительность
2658 | 5.7-24. | 5.7-3-6-0-24 | 2 | 3 | Установки редукционно-охладительные (регулирующий и предохранительный клапаны, охладитель) | Элемент, Комплект | Производительность, Давление 1, Давление 2
2662 | 5.7-25. | 5.7-3-7-0-25 | 1 | 3 | Баки под давлением | Элемент | Объем, Давление 1, Давление 2
2666 | 5.7-26. | 5.7-3-7-0-26 | 1 | 1 | Баки без давления | Элемент | Объем
2671 | 5.7-27. | 5.7-4-1-0-27 | 1 | 2 | Солерастворители | Элемент | Диаметр, Высота
2674 | 5.7-28. | 5.7-4-1-0-28 | 2 | 1 | Склады мокрого хранения реагентов | Элемент, Назначение | Объем
2677 | 5.7-29. | 5.7-4-1-0-29 | 1 | 0 | Пробоотборники | Элемент
2680 | 5.7-30. | 5.7-4-1-0-30 | 3 | 1 | Установки для механического фильтрования воды (фильтры, коммуникации) | Элемент, Назначение, Комплект | Производительность
2685 | 5.7-31. | 5.7-4-1-0-31 | 3 | 1 | Установки для коагуляции в осветлителе воды (емкость коагулянта, мешалка, насос, насос-дозатор, бак-мерник, осветлитель, подогреватель, коммуникации) | Элемент, Назначение, Комплект | Производительность
2690 | 5.7-32. | 5.7-4-1-0-32 | 3 | 1 | Установки для натрий-катионирования воды (фильтры, бак и насос взрыхляющей промывки, бак-мерник, подогреватель воды, эжекторы) | Элемент, Назначение, Комплект | Производительность
2695 | 5.7-33. | 5.7-4-1-0-33 | 3 | 1 | Установки для водород-катионирования воды (фильтры, бак и насос взрыхляющей промывки, эжекторы, бак-мерник, декарбонизатор, вентилятор, баки, насосы декарбонизированной воды, склад кислоты) | Элемент, Назначение, Комплект | Производительность
2699 | 5.7-34. | 5.7-4-1-0-34 | 3 | 1 | Установки для аммоний-натрий-катионирования воды (фильтры, бак и насос взрыхляющей промывки, бак-мерник, эжектор) | Элемент, Назначение, Комплект | Производительность
2704 | 5.7-35. | 5.7-4-1-0-35 | 3 | 1 | Установки для натрий-хлор-ионирования воды (фильтры, бак и насос взрыхляющей промывки, бак-мерник, эжекторы, подогреватель воды) | Элемент, Назначение, Комплект | Производительность
2709 | 5.7-36. | 5.7-4-1-0-36 | 3 | 1 | Установки для обезжелезивания воды (фильтры обезжелезивания, коммуникации) | Элемент, Назначение, Комплект | Производительность
2714 | 5.7-37. | 5.7-4-1-0-37 | 3 | 1 | Установки для магнитной или акустической обработки воды для паровых котлов и тепловых сетей (магнитные фильтры, коммуникации) | Элемент, Назначение, Комплект | Производительность
2719 | 5.7-38. | 5.7-4-1-0-38 | 4 | 1 | Установки для коррекционной обработки воды (питательной или котловой) нитратированием, фосфатированием, подкислением или другими реагентами (бак реагента, дозаторы, коммуникации) | Элемент, Назначение, Комплект, Способ | Производительность
2726 | 5.7-39. | 5.7-4-1-0-39 | 4 | 2 | Водный режим паровых котлоагрегатов | Элемент, Назначение/Способ, Тип, Комплект | Количеством ступеней испарения, Паропроизводительность
2732 | 5.7-40. | 5.7-4-1-0-40 | 3 | 1 | Водный режим водогрейных и пароводогрейных котлоагрегатов | Элемент, Назначение/Способ, Тип | Теплопроизводительность
2735 | 5.7-41. | 5.7-4-1-0-41 | 1 | 0 | Приготовление титровальных растворов | Назначение/Способ
2738 | 5.7-42. | 5.7-4-1-0-42 | 1 | 0 | Производство химических анализов | Назначение/Способ
2741 | 5.7-43. | 5.7-4-1-0-43 | 3 | 1 | Установки для очистки конденсата от смазочных масел или мазута (фильтры, баки, насосы конденсата, охладитель) | Элемент, Назначение, Комплект | Производительность
2748 | 5.7-44. | 5.7-4-2-0-44 | 2 | 2 | Химическая промывка внутренних поверхностей нагрева паровых котлов | Способ, Назначение | Количеством ступеней испарения, Паропроизводительность
2753 | 5.7-45. | 5.7-4-2-0-45 | 2 | 1 | Химическая промывка внутренних поверхностей нагрева водогрейных и пароводогрейных котлов | Способ, Назначение | Теплопроизводительность
2758 | 5.7-46. | 5.7-4-3-0-46 | 3 | 1 | Сепарационные установки и расширители непрерывной продувки (сепаратор, теплообменник, расширитель непрерывной продувки объемом до 7,5 м3, коммуникации) | Элемент, Тип, Комплект | Объем
2761 | 5.7-47. | 5.7-4-3-0-47 | 3 | 1 | Установки деаэрационные атмосферного или вакуумного типа (колонка, бак-аккумулятор, гидрозатвор, охладитель выпара, охладитель деаэрированной воды, эжектор, вакуум-насосы, баки рабочей воды, насосы рабочей воды) | Элемент, Тип, Комплект | Производительность
2769 | 5.7-48. | 5.7-5-1-0-48 | 3 | 1 | Топливное хозяйство | Элемент, Назначение, Комплект | Объем
2775 | 5.7-49. | 5.7-5-1-0-49 | 3 | 1 | Установки для приема, подготовки и хранения жидких присадок (емкости, сливное устройство, подогреватель, насосы, коммуникации) | Элемент, Назначение, Комплект | Объем
2779 | 5.7-50. | 5.7-5-2-0-50 | 3 | 1 | Установки подачи газообразного топлива (регулятор давления, фильтр, предохранительные устройства) | Элемент, Назначение, Комплект | Производительность
2785 | 5.7-51. | 5.7-5-2-0-51 | 4 | 1 | Установки подачи жидкого топлива из склада в котельную (подогреватели, насосы, фильтры, коммуникации) | Элемент, Назначение, Расположение, Комплект | Производительность
2789 | 5.7-52. | 5.7-5-2-0-52 | 4 | 1 | Установки очистки, взвешивания и подачи твердого топлива из склада в котельную (конвейер, питатели, мигалки, сепаратор, сбрасыватель) | Элемент, Назначение, Расположение, Комплект | Производительность
2795 | 5.7-53. | 5.7-6-1-0-53 | 2 | 1 | Борова кирпичные | Элемент, Материал | Длина
2799 | 5.7-54. | 5.7-6-1-0-54 | 2 | 0 | Трубы дымовые | Элемент, Материал
2805 | 5.7-55. | 5.7-6-2-0-55 | 2 | 1 | Вентиляторы дутьевые мельничные или специальные | Элемент, Тип | Номер вентилятора
2809 | 5.7-56. | 5.7-6-2-0-56 | 2 | 1 | Дымососы одно- и двусторонние | Элемент, Тип | Номер вентилятора
2815 | 5.7-57. | 5.7-7-1-0-57 | 3 | 0 | Системы обеспечения сырой и химочищенной водой котельной с паровыми, водогрейными и пароводогрейными котлами, включая насосы и подогреватели исходной воды, трубопроводы сырой и химочищенной воды | Система, Назначение, Комплект
2818 | 5.7-58. | 5.7-7-1-0-58 | 3 | 1 | Системы технологического пара и собственных нужд котельной с паровыми котлами, включая главный паровой коллектор и паропроводы от него | Система, Назначение, Комплект | Паропроизводительность
2824 | 5.7-59. | 5.7-7-1-0-59 | 3 | 1 | Системы сетевой прямой и обратной воды котельной, включая трубопроводы, арматуру, фильтр-грязевик, узел регулирования внутри котельной | Система, Назначение, Комплект | Теплопроизводительность
2830 | 5.7-60. | 5.7-7-1-0-60 | 2 | 1 | Системы горячего водоснабжения (гвс), включая трубопроводы, узел регулирования | Система, Комплект | Теплопроизводительность
2833 | 5.7-61. | 5.7-7-1-0-61 | 2 | 1 | Системы хозяйственно-противопожарного водоснабжения котельной | Система, Назначение | Теплопроизводительность
2836 | 5.7-62. | 5.7-7-1-0-62 | 3 | 1 | Системы снабжения газообразным или жидким топливом котельной, включая газопроводы от гпу до котлов, мазутопроводы от мнс до котлов | Система, Назначение, Комплект | Теплопроизводительность
2843 | 5.7-63. | 5.7-7-2-0-63 | 3 | 1 | Системы обеспечения котельной сырой водой, включая источник питания, отстойник и перекачивающие устройства | Система, Назначение, Комплект | Теплопроизводительность/Производительность
2846 | 5.7-64. | 5.7-7-2-0-64 | 2 | 1 | Системы технологической канализации котельной | Система, Назначение | Теплопроизводительность/Производительность
2851 | 5.7-65. | 5.7-8-1-0-65 | 4 | 1 | Котлы паровые, работающие на жидком или газообразном топливе, без пароперегревателя | Элемент, Тип, Комплект, Назначение | Паропроизводительность
2859 | 5.7-66. | 5.7-8-1-0-66 | 4 | 1 | Котлы паровые, работающие на жидком или газообразном топливе, с пароперегревателем | Элемент, Тип, Комплект, Назначение | Паропроизводительность
2867 | 5.7-67. | 5.7-8-1-0-67 | 3 | 1 | Котлы водогрейные, работающие на жидком или газообразном топливе | Элемент, Тип, Назначение | Теплопроизводительность
2875 | 5.7-68. | 5.7-8-1-0-68 | 3 | 1 | Котлы пароводогрейные, работающие на жидком или газообразном топливе | Элемент, Тип, Назначение | Теплопроизводительность
2879 | 5.7-69. | 5.7-8-2-0-69 | 3 | 1 | Установки для натрий-катионирования воды (фильтры, бак и насос взрыхляющей промывки, бак-мерник, подогреватель воды, эжекторы) | Элемент, Назначение, Комплект | Производительность
2884 | 5.7-70. | 5.7-8-2-0-70 | 3 | 1 | Установки для водород-катионирования воды (фильтры, бак и насос взрыхляющей промывки, эжекторы, вентилятор, баки, насосы декарбонизированной воды, склад кислоты) | Элемент, Назначение, Комплект | Производительность
2888 | 5.7-71. | 5.7-8-2-0-71 | 3 | 1 | Установки для аммоний-натрий-катионирования воды (фильтры, бак и насос взрыхляющей промывки, бак-мерник, эжектор) | Элемент, Назначение, Комплект | Производительность
2893 | 5.7-72. | 5.7-8-2-0-72 | 3 | 1 | Установки для натрий-хлор-ионирования воды (фильтры, бак и насос взрыхляющей промывки, бак-мерник, подогреватель воды, эжекторы) | Элемент, Назначение, Комплект | Производительность
2898 | 5.7-73. | 5.7-8-2-0-73 | 3 | 1 | Установки для обезжелезивания воды (фильтры обезжелезивания, коммуникации) | Элемент, Назначение, Комплект | Производительность
2904 | 5.7-74. | 5.7-8-3-0-74 | 2 | 0 | Котельные с паровыми, водогрейными, с паровыми и водогрейными котлами | Элемент, Комплект
2911 | 5.7-75. | 5.7-9-1-0-75 | 2 | 3 | Испытание паровых котлов | Элемент, Назначение/Способ | Паропроизводительность, Давление 1, Давление 2
2917 | 5.7-76. | 5.7-9-1-0-76 | 2 | 1 | Испытание водогрейных и пароводогрейных котлов | Элемент, Назначение/Способ | Теплопроизводительность
2923 | 5.7-85. | 5.7-9-1-0-85 | 4 | 1 | Наладка ультразвукового устройства (узу) на водогрейном (паровом) котле с 6-ю магнитострикционными излучателями | Элемент, Расположение, Комплект, Назначение/Способ | Количество излучателей
2929 | 5.7-77. | 5.7-10-1-0-77 | 2 | 2 | Определение гидравлических характеристик водяных тепловых сетей | Элемент, Назначение/Способ | Длина, Диаметр
2933 | 5.7-78. | 5.7-10-1-0-78 | 2 | 1 | Разработка мероприятий по регулировке водяных тепловых сетей | Элемент, Назначение/Способ | Количество потребителей
2940 | 5.7-79. | 5.7-10-1-0-79 | 2 | 1 | Определение готовности к регулировке водяных тепловых сетей | Элемент, Назначение/Способ | Количество потребителей
2947 | 5.7-80. | 5.7-10-1-0-80 | 2 | 1 | Техническое руководство по пуску водяных тепловых сетей | Элемент, Назначение/Способ | Количество потребителей
2951 | 5.7-81. | 5.7-10-1-0-81 | 2 | 1 | Регулировка водяных тепловых сетей | Элемент, Назначение/Способ | Количество потребителей
2959 | 5.7-82. | 5.7-10-2-0-82 | 2 | 1 | Разработка мероприятий по регулировке теплопотребляющих систем зданий | Элемент, Назначение/Способ | Теплопроизводительность
2970 | 5.7-83. | 5.7-10-2-0-83 | 2 | 1 | Определение готовности к регулировке теплопотребляющих систем зданий | Система, Назначение/Способ | Теплопроизводительность
2981 | 5.7-84. | 5.7-10-2-0-84 | 2 | 1 | Регулировка теплопотребляющих систем зданий | Система, Назначение/Способ | Теплопроизводительность
2993 | 5.7-86. | 5.7-11-0-0-86 | 1 | 1 | Пункты редуцирования газа | Элемент | Производительность
2998 | 5.7-87. | 5.7-11-0-0-87 | 1 | 1 | Домовые регуляторы с расходом газа до 10 м3/час | Элемент | Производительность
3001 | 5.7-88. | 5.7-11-0-0-88 | 1 | 0 | Газоиспользующее оборудование (отопительные котлы малой тепловой мощности) | Элемент
3007 | 5.9-1. | 5.9-1-1-0-1 | 3 | 1 | Сооружения водозаборные | Элемент, Назначение, Комплект | Производительность
3016 | 5.9-2. | 5.9-1-1-0-2 | 2 | 1 | Сооружения искусственного пополнения запасов подземных вод | Элемент, Назначение | Производительность
3021 | 5.9-3. | 5.9-1-2-0-3 | 1 | 1 | Микрофильтры | Элемент | Производительность
3026 | 5.9-4. | 5.9-1-2-0-4 | 1 | 1 | Сетки | Наименование элемента | Производительность
3031 | 5.9-5. | 5.9-1-2-0-5 | 2 | 1 | Воздухоотделители | Элемент, Комплект | Производительность
3037 | 5.9-6. | 5.9-1-2-0-6 | 1 | 1 | Смесители | Элемент | Производительность
3043 | 5.9-7. | 5.9-1-2-0-7 | 3 | 1 | Камеры хлопьеобразования | Элемент, Тип, Комплект | Производительность
3056 | 5.9-8. | 5.9-1-2-0-8 | 3 | 1 | Отстойники | Элемент, Тип, Комплект | Производительность
3066 | 5.9-9. | 5.9-1-2-0-9 | 2 | 1 | Осветлители | Элемент, Назначение | Производительность
3072 | 5.9-10. | 5.9-1-3-0-10 | 3 | 1 | Фильтры, осветлители контактные | Элемент, Тип, Комплект | Производительность
3087 | 5.9-11. | 5.9-1-4-0-11 | 1 | 1 | Установки озонирования воды | Элемент | Производительность
3091 | 5.9-12. | 5.9-1-4-0-12 | 2 | 1 | Установки электролизные для приготовления гипохлорита натрия | Элемент, Назначение | Производительность
3095 | 5.9-13. | 5.9-1-4-0-13 | 2 | 1 | Установки бактерицидные | Элемент, Назначение | Производительность
3103 | 5.9-14. | 5.9-1-4-0-14 | 2 | 1 | Установки аммонизации воды | Элемент, Назначение | Производительность
3108 | 5.9-15. | 5.9-1-4-0-15 | 3 | 1 | Установки прямого электролиза | Элемент, Тип, Назначение | Производительность
3113 | 5.9-16. | 5.9-1-5-0-16 | 3 | 1 | Установки для фторирования воды | Элемент, Назначение, Комплект | Производительность
3118 | 5.9-17. | 5.9-1-5-0-17 | 2 | 1 | Установка для приготовления раствора реагента | Элемент, Назначение | Производительность
3128 | 5.9-18. | 5.9-1-5-0-18 | 2 | 1 | Установки для перевода реагентного хозяйства на новый вид реагента | Элемент, Назначение | Производительность
3136 | 5.9-19. | 5.9-1-6-0-19 | 2 | 1 | Градирни вентиляторные | Элемент, Тип | Производительность
3142 | 5.9-20. | 5.9-1-7-0-20 | 2 | 1 | Установки водоочистные компактные типа "струя", "влага", "дефорерит" и другие | Элемент, Тип | Производительность
3147 | 5.9-21. | 5.9-1-8-0-21 | 2 | 1 | Установки повторного использования воды | Элемент, Назначение | Производительность
3153 | 5.9-22. | 5.9-2-1-0-22 | 3 | 1 | Решетки | Элемент, Тип, Комплект | Производительность
3166 | 5.9-23. | 5.9-2-1-0-23 | 1 | 1 | Песколовки, нефтеловушки, жироловки, волокноуловители | Элемент | Производительность
3172 | 5.9-24. | 5.9-2-1-0-24 | 1 | 1 | Осветлители-перегниватели | Элемент | Производительность
3176 | 5.9-25. | 5.9-2-1-0-25 | 1 | 1 | Флотаторы | Элемент | Производительность
3183 | 5.9-26. | 5.9-2-1-0-26 | 2 | 1 | Отстойники | Элемент, Тип | Производительность
3198 | 5.9-27. | 5.9-2-1-0-27 | 1 | 1 | Биокоагуляторы, преаэраторы | Элемент | Производительность
3204 | 5.9-28. | 5.9-2-1-0-28 | 1 | 1 | Усреднители | Элемент | Производительность
3210 | 5.9-29. | 5.9-2-2-0-29 | 1 | 1 | Биофильтры, аэрофильтры | Элемент | Производительность
3216 | 5.9-30. | 5.9-2-2-0-30 | 1 | 1 | Окситенки | Элемент | Производительность
3221 | 5.9-31. | 5.9-2-2-0-31 | 1 | 1 | Аэротенки | Элемент | Производительность
3232 | 5.9-32. | 5.9-2-2-0-32 | 2 | 1 | Пруды биологические | Элемент, Тип | Производительность
3239 | 5.9-33. | 5.9-2-3-0-33 | 3 | 1 | Установки компактные для очистки сточных вод | Элемент, Тип, Назначение | Производительность
3248 | 5.9-34. | 5.9-2-4-0-34 | 4 | 1 | Установки перекачки сточных вод, осадка, ила | Элемент, Комплект, Назначение, Таблица 5.9-34. совпадаетс Таблица 5.9-43. | Производительность
3255 | 5.9-35. | 5.9-2-5-0-35 | 2 | 1 | Установки аэрации сточной жидкости, осадка, ила | Элемент, Назначение | Производительность
3262 | 5.9-36. | 5.9-2-6-0-36 | 1 | 1 | Установки вакуумно-насосные | Элемент | Производительность
3269 | 5.9-37. | 5.9-2-7-0-37 | 1 | 1 | Сгустители осадка, отстойники-усреднители, илоуплотнители, перегниватели | Элемент | Производительность
3279 | 5.9-38. | 5.9-2-7-0-38 | 1 | 1 | Метантенки | Элемент | Объем
3283 | 5.9-39. | 5.9-2-7-0-39 | 2 | 1 | Стабилизаторы, минерализаторы | Элемент, Тип | Объем
3287 | 5.9-40. | 5.9-2-7-0-40 | 2 | 1 | Бункеры для песка | Элемент, Назначение | Объем
3290 | 5.9-41. | 5.9-2-7-0-41 | 2 | 1 | Установки дегельминтизации и термической сушки осадка | Элемент, Назначение | Производительность
3296 | 5.9-42. | 5.9-2-7-0-42 | 2 | 1 | Площадки иловые, песковые | Элемент, Назначение | Производительность
3306 | 5.9-43. | 5.9-3-1-0-43 | 4 | 2 | Установки перекачивающие, вакуум-насосные | Элемент, Комплект, Назначение, Таблица 5.9-34. совпадаетс Таблица 5.9-43. | Производительность, Мощность
3314 | 5.9-44. | 5.9-3-1-0-44 | 2 | 1 | Установки подготовки фильтрующих материалов | Элемент, Назначение | Производительность
3320 | 5.9-45. | 5.9-3-1-0-45 | 1 | 1 | Гидроциклоны | Элемент | Диаметр
3325 | 5.9-46. | 5.9-3-1-0-46 | 2 | 0 | Транспортеры | Элемент, Тип
3328 | 5.9-47. | 5.9-3-1-0-47 | 2 | 0 | Устройства водоизмерительные | Элемент, Тип
3331 | 5.9-48. | 5.9-3-1-0-48 | 3 | 1 | Сооружения повторного использования промывной воды | Элемент, Комплект, Назначение | Производительность
3336 | 5.9-49. | 5.9-3-1-0-49 | 1 | 1 | Центрифуги, фильтропрессы, вакуум-фильтры | Элемент | Производительность
3346 | 5.9-51. | 5.9-4-1-0-51 | 3 | 1 | Хлорные объекты | Элемент, Комплект, кг/ч или кг/час по 109 | Производительность
3355 | 5.10-4. | 5.10-1-1-0-4 | 2 | 1 | Вентиляционные системы подпора воздуха и дымоудаления | Система, Расположение | Количество этажей
3364 | 5.10-5. | 5.10-1-2-0-5 | 3 | 0 | Определение уровня звука и уровня звукового давления в октавных полосах частот | Система, Назначение, Расположение
3369 | 5.10-6. | 5.10-1-3-0-6 | 3 | 1 | Автоматические устройства вентиляционных систем подпора воздуха и дымоудаления | Элемент, Система, Расположение | Количество этажей
3376 | 5.10-7. | 5.10-1-4-0-7 | 3 | 1 | Электротехнические устройства систем пожарной сигнализации, противопожарной автоматики и дымоудаления | Элемент, Система, Расположение | Количество этажей
3389 | 5.10-8. | 5.10-1-5-0-8 | 2 | 0 | Электротехнические устройства жилого дома | Элемент, Расположение
3393 | 5.10-9. | 5.10-1-6-0-9 | 2 | 0 | Электрические установки квартир жилого дома | Элемент, Расположение
3398 | 5.10-10. | 5.10-2-1-0-10 | 3 | 0 | Наладка систем на проектные расходы воздуха и комплексное опробование в школах | Элемент, Назначение, Расположение
3404 | 5.10-11. | 5.10-2-1-0-11 | 3 | 0 | Испытания и наладка систем на санитарно-гигиенические требования к воздушной среде в школах | Элемент, Назначение, Расположение
3410 | 5.10-12. | 5.10-2-1-0-12 | 4 | 0 | Автоматика систем вентиляции и кондиционирования воздуха в школах | Элемент, Система, Назначение, Расположение
3415 | 5.10-13. | 5.10-2-1-0-13 | 3 | 0 | Электротехнические устройства систем вентиляции и кондиционирования воздуха в школах | Элемент, Система, Расположение
3422 | 5.10-14. | 5.10-2-2-0-14 | 3 | 0 | Электрощитовая, авр, силовое оборудование, узо, электроосвещение, радиофикация в школах | Элемент, Комплект/Система, Расположение
3426 | 5.10-15. | 5.10-2-2-0-15 | 3 | 0 | Электротехнические устройства систем пожарной и охранной сигнализации в школах | Элемент, Система, Расположение
3431 | 5.10-16. | 5.10-2-3-0-16 | 3 | 0 | Сети связи и сигнализации в школах | Элемент, Система, Расположение
3435 | 5.10-17. | 5.10-2-4-0-17 | 3 | 0 | Оборудование пищеблоков в школах | Элемент, Система, Расположение
3442 | 5.10-18. | 5.10-3-1-0-18 | 3 | 0 | Наладка систем на проектные расходы воздуха и комплексное опробование в детских садах | Элемент, Назначение, Расположение
3447 | 5.10-19. | 5.10-3-1-0-19 | 3 | 0 | Испытания и наладка систем на санитарно-гигиенические требования к воздушной среде в детских садах | Элемент, Назначение, Расположение
3452 | 5.10-20. | 5.10-3-1-0-20 | 4 | 0 | Автоматика систем вентиляции в детских садах | Элемент, Система, Назначение, Расположение
3457 | 5.10-21. | 5.10-3-1-0-21 | 3 | 0 | Электротехнические устройства систем вентиляции в детских садах | Элемент, Система, Расположение
3463 | 5.10-22. | 5.10-3-2-0-22 | 4 | 0 | Электротехнические устройства в детских садах | Элемент, Комплект, Расположение, Система
3468 | 5.10-23. | 5.10-3-3-0-23 | 3 | 0 | Оборудование пищеблоков в детских садах | Элемент, Система, Расположение
3476 | 5.10-24. | 5.10-4-1-0-24 | 3 | 0 | Системы приточно-вытяжной вентиляции предприятий торговли, общественного питания и бытового обслуживания населения | Элемент, Система, Расположение
3488 | 5.10-25. | 5.10-4-2-0-25 | 3 | 0 | Электротехнические устройства предприятий торговли, общественного питания и бытового обслуживания населения | Элемент, Система, Расположение
3496 | 5.10-26. | 5.10-5-1-0-26 | 2 | 0 | Оборудование узла учета тепловой энергии | Элемент, Комплект
3501 | 5.10-27. | 5.10-5-2-0-27 | 3 | 1 | Теплотехническое оборудование и электротехнические устройства тепловых пунктов | Элемент, Система, Комплект | Количество блоков
3512 | 5.10-28. | 5.10-6-1-0-28 | 3 | 1 | Пульты системы централизованного (диспетчерского) управления | Элемент, Система, Расположение | Количество блоков
3516 | 5.10-29. | 5.10-6-1-0-29 | 3 | 0 | Элементы системы одс в секции жилого дома | Элемент, Система, Расположение
3520 | 5.10-30. | 5.10-6-1-0-30 | 3 | 0 | Кодовый замок в секции жилого дома | Элемент, Система, Расположение
3523 | 5.10-31. | 5.10-6-1-0-31 | 3 | 0 | Элементы системы одс в цтп | Элемент, Система, Расположение
3528 | 5.10-32. | 5.10-7-1-0-32 | 2 | 3 | Распределительные пункты и трансформаторные подстанции | Элемент, Комплект | Количество ячеек, Мощность 1, Мощность 2
3533 | 5.10-33. | 5.10-7-1-0-33 | 2 | 0 | Камера (ячейка) в рп или ртп | Элемент, Расположение
3536 | 5.10-34. | 5.10-7-1-0-34 | 2 | 1 | Блок (пристройка) мосгорсвета к бктпу | Элемент, Расположение | Мощность 1
3541 | 5.10-35. | 5.10-8-1-0-35 | 3 | 1 | Кабельные линии | Элемент, Тип, Назначение | Напряжение
3546 | 5.10-36. | 5.10-8-1-0-36 | 1 | 0 | Установки наружного освещения | Элемент
3549 | 5.10-44. | 5.10-8-1-0-44 | 3 | 1 | Кабельные линии | Элемент, Назначение, Тип | Напряжение
3554 | 5.10-37. | 5.10-9-1-0-37 | 4 | 1 | Электроналадочные работы технических средств асуэ в жилом доме | Элемент, Назначение, Расположение, Комплект | Количество счетчиков
3558 | 5.10-38. | 5.10-9-1-0-38 | 3 | 0 | Совместная комплексная наладка технических средств | Элемент, Назначение, Расположение
3562 | 5.10-39. | 5.10-9-1-0-39 | 3 | 1 | Интегральная автоматизированная система управления энергоснабжением (иасуэ) | Элемент, Система, Расположение | Количество
3570 | 5.10-40. | 5.10-10-1-0-40 | 3 | 0 | Электротехнические устройства атс на 30-40 тысяч номеров | Элемент, Расположение, Комплект
3576 | 5.10-41. | 5.10-11-1-0-41 | 3 | 0 | Электрощитовая, авр, силовое оборудование, узо, электроосвещение, радиофикация поликлиник | Элемент, Комплект, Расположение
3582 | 5.10-42. | 5.10-11-1-0-42 | 3 | 0 | Электротехнические устройства охранно-пожарной сигнализации поликлиник | Элемент, Система, Расположение
3588 | 5.10-43. | 5.10-11-2-0-43 | 3 | 0 | Сети связи и сигнализации в поликлиниках | Элемент, Система, Расположение
3595 | 5.11-1. | 5.11-1-1-0-1 | 2 | 0 | Радиологическое обследование объектов | Элемент, Назначение
3604 | 5.11-2. | 5.11-1-2-0-2 | 2 | 0 | Определение содержания вредных веществ в воздухе фотометрическим методом | Элемент, Назначение
3610 | 5.11-3. | 5.11-1-2-0-3 | 2 | 0 | Определение содержания вредных веществ в воздухе газохроматографическим методом | Элемент, Назначение
3615 | 5.11-4. | 5.11-1-2-0-4 | 2 | 0 | Определение содержания вредных веществ в воздухе гравиметрическим методом | Элемент, Назначение
3619 | 5.11-5. | 5.11-1-3-0-5 | 2 | 0 | Измерение параметров микроклимата в помещениях | Элемент, Назначение
3628 | 5.11-6. | 5.11-1-4-0-6 | 2 | 0 | Измерение уровня шума и параметров вибрации | Элемент, Назначение
3634 | 5.11-7. | 5.11-1-5-0-7 | 3 | 0 | Измерение освещенности в помещениях | Элемент, Назначение, Расположение
3639 | 5.11-8. | 5.11-1-6-0-8 | 2 | 0 | Определение качества питьевой водопроводной воды | Элемент, Назначение
3654 | 5.11-9. | 5.11-1-7-0-9 | 2 | 1 | Теплотехническое обследование объекта | Элемент, Назначение | Объем
3662 | 5.11-11. | 5.11-1-7-0-11 | 2 | 1 | Энергетическое обследование наружных ограждений строительных сооружений тепловизионным методом | Элемент, Назначение | Объем
3671 | 5.11-10. | 5.11-2-1-0-10 | 2 | 0 | Составление и регистрация санитарно-экологического паспорта строительной продукции в городском реестре г. москвы | Элемент, Назначение

## Console
файл: F:\Kazak\Google Диск\1_KK\Job_CNAC\office_targets\tasck_2\sources\template_5_67.xlsx таблица: name', строк: 3673, столбцов: 57 pandas.version: 2.0.3 непустых значений в столбце 'G': 2304 !!! кривой номер расценки: '5.3-43-8/ Новая' в строке: 1871 Прочитано сборников: 9 Прочитано таблиц: 557 правильных: 557 кривых: 0 Прочитано расценок: 2302 записано: 2298 пустые атрибуты и параметры: 4 всего расценок в таблицах: 2302 без таблиц: 0